## Consulta Estoque
Código | Ref. Sistema | NCM | Produto
1 | IND-00001-00 | 85045000 | INDUTOR MONOFASICO 0,15MH 60A ( VERIFICAR DESCRICAO TECNICA DO ITEM )
2 | IND-00002-00 | 85043119 | INDUTOR MONOFASICO 0,15MH 110A ( VERIFICAR DESCRICAO TECNICA DO ITEM )
3 | IND-00003-00 | 85045000 | INDUTOR MONOFASICO 0,15MH 70A ( VERIFICAR DESCRICAO TECNICA DO ITEM )
4 | IND-00004-00 | 85045000 | INDUTOR MONOFASICO 0,15MH 260A ( VERIFICAR DESCRICAO TECNICA DO ITEM )
5 | IND-00005-00 | 85045000 | INDUTOR MONOFASICO 0,15MH 160A ( VERIFICAR DESCRICAO TECNICA DO ITEM )
6 | IND-00006-00 | 85045000 | INDUTOR MONOFASICO 0,15MH 40A ( VERIFICAR DESCRICAO TECNICA DO ITEM )
7 | MP-0000000003190 | 39174090 | TAMPA POLIWETZEL CZ 1/2-3/4 1 MOD. RJ45
8 | IND-00008-00 | 85045000 | INDUTOR MONOFASICO 0,15MH 30A ( VERIFICAR DESCRICAO TECNICA DO ITEM )
9 | IND-00009-00 | 85045000 | INDUTOR MONOFASICO 1MH 30A ( VERIFICAR DESCRICAO TECNICA DO ITEM )
10 | IND-00010-00 | 85045000 | INDUTOR MONOFASICO 60UH 110A ( VERIFICAR DESCRICAO TECNICA DO ITEM )
11 | IND-00011-00 | 85045000 | INDUTOR MONOFASICO 30UH 160A ( VERIFICAR DESCRICAO TECNICA DO ITEM )
12 | IND-00012-00 | 85045000 | INDUTOR MONOFASICO 1MH 40A ( VERIFICAR DESCRICAO TECNICA DO ITEM )
13 | IND-00013-00 | 85045000 | INDUTOR TOROIDAL - IT 260-32 ( VERIFICAR DESCRICAO TECNICA DO ITEM )
14 | IND-00014-00 | 85045000 | INDUTOR TOROIDAL - IT 800-32 ( VERIFICAR DESCRICAO TECNICA DO ITEM )
15 | IND-00016-00 | 85045000 | INDUTOR MONOFASICO 0,065MH 360A ( VERIFICAR DESCRICAO TECNICA DO ITEM )
16 | IND-00017-00 | 85045000 | INDUTOR MONOFASICO 0,090MH 110A ( VERIFICAR DESCRICAO TECNICA DO ITEM )
17 | IND-00018-00 | 85045000 | INDUTOR MONOFASICO 0,030MH 150A ( VERIFICAR DESCRICAO TECNICA DO ITEM )
18 | IND-00019-00 | 85045000 | INDUTOR MONOFASICO 0,45MH 20A ( VERIFICAR DESCRICAO TECNICA DO ITEM )
19 | IND-00020-00 | 85045000 | INDUTOR MONOFASICO 0,15MH 80A ( VERIFICAR DESCRICAO TECNICA DO ITEM )
20 | IND-00021-00 | 85045000 | INDUTOR MONOFASICO 0,194MH 135A ( VERIFICAR DESCRICAO TECNICA DO ITEM )
21 | IND-00022-00 | 85045000 | INDUTOR MONOFASICO 0,225MH 110A ( VERIFICAR DESCRICAO TECNICA DO ITEM )
22 | IND-00023-00 | 85045000 | INDUTOR MONOFASICO 376UH 40A ( VERIFICAR DESCRICAO TECNICA DO ITEM )
23 | IND-00024-00 | 85045000 | INDUTOR MONOFASICO 0,45MH 50A ( VERIFICAR DESCRICAO TECNICA DO ITEM )
24 | IND-00025-00 | 85045000 | INDUTOR MONOFASICO 1,8MH 40A ( VERIFICAR DESCRICAO TECNICA DO ITEM )
25 | IND-00026-00 | 85045000 | INDUTOR MONOFASICO 630UH 110A ( VERIFICAR DESCRICAO TECNICA DO ITEM )
26 | IND-00027-00 | 85045000 | INDUTOR MONOFASICO 250UH 250A ( VERIFICAR DESCRICAO TECNICA DO ITEM )
27 | IND-00028-00 | 85045000 | INDUTOR MONOFASICO 840UH 80A ( VERIFICAR DESCRICAO TECNICA DO ITEM )
28 | IND-00029-00 | 85045000 | INDUTOR MONOFASICO 90UH 210A ( VERIFICAR DESCRICAO TECNICA DO ITEM )
29 | IND-00030-00 | 85045000 | INDUTOR MONOFASICO 0,15MH 15A ( VERIFICAR DESCRICAO TECNICA DO ITEM )
30 | IND-00031-00 | 85045000 | INDUTOR MONOFASICO 3MH 21A ( VERIFICAR DESCRICAO TECNICA DO ITEM )
31 | IND-00032-00 | 85045000 | INDUTOR MONOFASICO 1,26MH 60A ( VERIFICAR DESCRICAO TECNICA DO ITEM )
32 | IND-00033-00 | 85045000 | INDUTOR MONOFASICO 16MH 12A ( VERIFICAR DESCRICAO TECNICA DO ITEM )
33 | IND-00034-00 | 85045000 | INDUTOR MONOFASICO 6,3MH 10A ( VERIFICAR DESCRICAO TECNICA DO ITEM )
34 | IND-00035-00 | 85045000 | INDUTOR MONOFASICO 2,1MH 40ACC ( VERIFICAR DESCRICAO TECNICA DO ITEM )
35 | IND-00036-00 | 85045000 | INDUTOR MONOFASICO 2,4MH 60ACC ( VERIFICAR DESCRICAO TECNICA DO ITEM )
36 | IND-00037-00 | 85045000 | INDUTOR MONOFASICO 1,2MH 110ACC ( VERIFICAR DESCRICAO TECNICA DO ITEM )
37 | IND-00038-00 | 85045000 | INDUTOR MONOFASICO 1,0MH 70ACC ( VERIFICAR DESCRICAO TECNICA DO ITEM )
38 | IND-00039-00 | 85045000 | INDUTOR RESSONANTE 3.784UH 3KW 100KHZ ( VERIFICAR DESCRICAO TECNICA DO ITEM )
39 | IND-00040-00 | 85045000 | INDUTOR MONOFASICO 2,5MH 30ACC ( VERIFICAR DESCRICAO TECNICA DO ITEM )
40 | MP-0000000000001 | 85423390 | CI SMD OP07CD SOIC8
41 | MP-0000000000002 | 85423120 | CI SMD 24LC256-I/SM SOIC8 24LC256-I/SN
42 | MP-0000000000003 | 85412120 | TRANSISTOR SMD 2N7002H6327XTSA2 SOT23 3P
43 | MP-0000000000004 | 85423939 | CI SMD 74HC14 SO14
44 | MP-0000000000005 | 85423999 | CI SMD 74HC138 SO16
45 | MP-0000000000006 | 85423939 | CI SMD REGULADOR DE TENSAO 3V3 LM1117 - LM1117MPX-3.3/NOPB
46 | MP-0000000000007 | 85423939 | CI SMD SN75176BDR SOIC8
47 | MP-0000000000008 | 85423939 | CI SMD MC74HC573D SOIC-20 (LARGO)
48 | MP-0000000000009 | 85423120 | CI SMD LM358D SOIC8
49 | MP-0000000000010 | 85423120 | CI SMD LM324 SO14
50 | MP-0000000000011 | 85423999 | CI SMD MAX232D SOIC16
51 | MP-0000000000012 | 85423939 | CI SMD DS1307ZN SOIC8
52 | MP-0000000000013 | 85423939 | CI SMD MCP2551-I /SN SOIC8
53 | MP-0000000000014 | 85423120 | CI SMD 24LC512-E/SN / 24LC512-I/SN SOIC8
54 | MP-0000000000015 | 85423120 | CI SMD PCF8574T/3,512 SO16
55 | MP-0000000000016 | 85423999 | CI SMD 74HC595D SO16 (ESTREITO)
56 | MP-0000000000017 | 85423190 | CI SMD AT24C08A SOIC8
57 | MP-0000000000018 | 85412920 | TRANSISTOR FDN 352AP SOT23 3P
58 | MP-0000000000019 | 85423190 | CI LM2575T-5.0 TO220 - TEXAS
59 | MP-0000000000020 | 85423190 | CI LM2575-ADJ
60 | MP-0000000000021 | 85412920 | TRANSISTOR BC-337 TO92
61 | MP-0000000000022 | 85412920 | TRANSISTOR BC-547 TO92
62 | MP-0000000000023 | 85412920 | TRANSISTOR BC-557 TO92
63 | MP-0000000000024 | 85414029 | CI OPTOACOPLADOR SFH610A
64 | MP-0000000000025 | 85423999 | CI LM79L05 TO92
65 | MP-0000000000026 | 85416090 | CRISTAL 10MHZ CANECA PEQUENA
66 | MP-0000000000027 | 85322390 | CAPACITOR CERAMICO 18PF/50V
67 | MP-0000000000028 | 85322490 | CAPACITOR CERAMICO 22NF/50V
68 | MP-0000000000029 | 85322590 | CAPACITOR POLIESTER 100NF/63V
69 | MP-0000000000030 |  | CAPACITOR POLIESTER 330NF/63V
70 | MP-0000000000031 | 85322200 | CAPACITOR ELETROLITICO 47UF/50V
71 | MP-0000000000032 | 85322190 | CAPACITOR TANTALO 2,2UF/35V
72 | MP-0000000000033 | 85416010 | CRISTAL 8MHZ CANECA GRANDE HC49U
73 | MP-0000000000034 | 85319000 | BUZZER 5V CONTINUO 12MM
74 | MP-0000000000035 | 85045000 | INDUTOR CHOQUE RF SONTAG 10UH
75 | MP-0000000000036 | 85045000 | INDUTOR CHOQUE RF SONTAG 330UH
76 | MP-0000000000037 | 85319000 | BUZZER 12V CONTINUO 12MM
77 | MP-0000000000038 | 85334099 | TRIMPOT MULTIVOLTAS 10KR VERTICAL
78 | MP-0000000000039 | 85412920 | TRANSISTOR BD135 TO126
79 | MP-0000000000040 | 85423120 | MICRONCONTROLADOR MC908QT2ACPE
80 | MP-0000000000041 | 85412920 | TRANSISTOR IRFZ 44N TO220
81 | MP-0000000000042 | 85423939 | CI CD40106 DIP 14
82 | MP-0000000000043 | 85423190 | CI SN74HC00N DIP 14
83 | MP-0000000000044 | 85423190 | CI ULN2803A DIP18
84 | MP-0000000000045 | 85369040 | CONECTOR MOLEX MACHO 4 VIAS 90G
85 | MP-0000000000046 | 85423110 | IR2127 DIP8
86 | MP-0000000000047 |  | PIC 16F877A
87 | MP-0000000000048 | 85322200 | CAPACITOR ELETROLITICO 1UF/50V
88 | MP-0000000000049 | 85322200 | CAPACITOR ELETROLITICO 4,7UF/100V
89 | MP-0000000000050 | 85322200 | CAPACITOR ELETROLITICO 10UF/25V
90 | MP-0000000000051 | 85322200 | CAPACITOR ELETROLITICO 100UF/35V
91 | MP-0000000000052 | 85322200 | CAPACITOR ELETROLITICO 470UF/35V
92 | MP-0000000000053 | 85322200 | CAPACITOR ELETROLITICO 10UF/50V
93 | MP-0000000000054 | 85423120 | MICROCONTROLADOR MC56F8006VLC
94 | MP-0000000000055 | 85423120 | MICROCONTROLADOR MC56F8006VLF
95 | MP-0000000000056 | 85423120 | MICROCONTROLADOR MCF51JM128VLH
96 | MP-0000000000057 | 85423120 | MICROCONTROLADOR LM3S6965-IQC50-A2-T.I
97 | MP-0000000000058 | 85423120 | MICROCONTROLADOR MAS-LPC11U14 FBD48/201
98 | MP-0000000000059 |  | FONTE PT5101N 5.0V JA5181V
99 | MP-0000000000060 | 85312000 | DISPLAY LCD 2X16 C/ BACK LIGHT AZUL REF. WH-1602A-TMI-JT#020 16X2
100 | MP-0000000000061 | 85043119 | TRAFO DE PULSO TP-17-2/2
101 | MP-0000000000062 | 85043119 | TRAFO DE PULSO TP-27-2/10
102 | MP-0000000000063 | 85049090 | MINI VENTILADOR 120X120X38MM 110/220V - 50/60HZ RT120 53102
103 | MP-0000000000064 |  | SENSOR DE PRESENCA 9-15VDC DS940T
104 | MP-0000000000065 | 39269090 | ABRACADEIRA PRETA T30R 150X3,6MM
105 | MP-0000000000068 | 85423999 | CI LM 7805 TO220
106 | MP-0000000000069 | 85423999 | CI LM 7812 TO220
107 | MP-0000000000070 | 85423120 | CI LM 7815 TO220
108 | MP-0000000000071 | 85423999 | CI LM 7905 TO220
109 | MP-0000000000072 | 85423999 | CI LM317TG-ONS TO220
110 | MP-0000000000073 | 85423999 | CI LM 78L05 TO92
111 | MP-0000000000074 | 85423999 | CI LM35 TO92 LM35DZ/NOPB
112 | MP-0000000000075 | 85414022 | LED VERDE 3MM ALTO BRILHO TRANSPARENTE
113 | MP-0000000000076 | 85414122 | LED VERMELHO 3MM ALTO BRILHO TRANSPARENTE
114 | MP-0000000000077 | 85414022 | LED BRANCO 3MM ALTO BRILHO TRANSPARENTE
115 | MP-0000000000078 |  | LED VERDE 3MM FOSCO
116 | MP-0000000000079 | 85414022 | LED VERMELHO 3MM
117 | MP-0000000000080 | 85414022 | LED VERDE 3MM
118 | MP-0000000000081 | 85414022 | LED LARANJA 3MM ALTO BRILHO TRANSPARENTE
119 | MP-0000000000082 |  | LED BRANCO 3MM
120 | MP-0000000000083 | 85414122 | LED BICOLOR 3MM VD/VM ALTO BRILHO TRANSPARENTE CATODO COMUM
121 | MP-0000000000084 |  | LED BICOLOR 3MM VD/VM TRANSPARENTE FOSCO
122 | MP-0000000000085 | 85332190 | REDE RESISTIVA 8X103-10K 9 PINOS
123 | MP-0000000000086 | 85369040 | CONECTOR KK 2,5MM 7 VIAS TOWER 90G
124 | MP-0000000000087 | 85334099 | TRIMPOT MULTIVOLTAS 2K VERTICAL
125 | MP-0000000000088 | 85414029 | CI OPTOACOPLADOR MCT61 / MCT62 DIP8
126 | MP-0000000000089 | 85364100 | RELE 12VDC METALTEX - ML2RC2-12VDC
127 | MP-0000000000090 | 85364100 | RELE 24VDC METALTEX - ML2RC3-24VDC
128 | MP-0000000000091 | 85364100 | RELE CTK 5VDC ML2RC-5V-5VDC METALTEX - CONTATO 120VCC
129 | MP-0000000000092 | 85365090 | CHAVE DIP SWITCH 4VIAS 90G MODELO DSP04 (PIANO)
130 | MP-0000000000093 | 85044029 | FONTE CHAVEADA ISOLADA TMR6-2411 / SPBW06F-05, INPUT 18-36VDC, OUTPUT 5VDC 1200MA
131 | MP-0000000000094 | 84198999 | DISSIPADOR 15X15MM DM 822K
132 | MP-0000000000095 | 68149000 | MICA 20X20MM
133 | MP-0000000000096 | 85319000 | BUZZER 12VCC SONALARME DIGILECTRON MOD. SM-12V-C
134 | MP-0000000000097 | 85423939 | CI DS1307 DIP8
135 | MP-0000000000098 | 85369040 | BARRA DE PINOS 2,54MM FILEIRA SIMPLES 180G 40 VIAS (1X40) MOD. BPSC-40
136 | MP-0000000000099 | 85369040 | BARRA DE PINOS 2,54MM FILEIRA SIMPLES DUPLO ISOLADOR 40 VIAS MOD. BPSDI-22MM-40
137 | MP-0000000000100 | 85369040 | BARRA DE PINOS 2,54MM FILEIRA SIMPLES DUPLO ISOLADOR 40 VIAS MOD. BPSDI-25MM-40
138 | MP-0000000000101 | 85369040 | BARRA DE PINOS 2,54MM FILEIRA SIMPLES 90G 40 VIAS MOD. BPSN-40
139 | MP-0000000000102 | 85369040 | BARRA DE PINOS 2,54MM FILEIRA DUPLA 90G 80 VIAS (2X40) MOD. BPDN-80. CROMATEK 209.040
140 | MP-0000000000103 | 85369040 | CONECTOR MINI HEADER 2,54MM FILEIRA SIMPLES PARA PCI 180G 40 VIAS (1X40) - MOD. MCS-40 / 61304011821
141 | MP-0000000000104 |  | CONECTOR MINI HEADER 2,54MM FILEIRA SIMPLES PARA PCI 90G 40 VIAS (1X40) - MOD. MNS-40
142 | MP-0000000000105 | 85332120 | RESISTOR SMD 1R 1% 0805
143 | MP-0000000000106 | 85332120 | RESISTOR SMD 0805 10R 1% 1/8W RC0805FR-0710RL / ERJ-6ENF10R0V / RCG080510R0FKEA
144 | MP-0000000000107 | 85332120 | RESISTOR SMD 12R 1% 0805
145 | MP-0000000000108 | 85332120 | RESISTOR SMD 15R 1% 0805
146 | MP-0000000000109 | 85332120 | RESISTOR SMD 18R 1% 0805
147 | MP-0000000000110 | 85332120 | RESISTOR SMD 22R 1% 0805 1/8W
148 | MP-0000000000111 | 85332120 | RESISTOR SMD 27R 1% 0805 RC1206FR-0727RL / CRCW12067R0FKEA / ERJ-8ENF27R0V
149 | MP-0000000000112 | 85332120 | RESISTOR SMD 33R 1% 0805
150 | MP-0000000000113 | 85332120 | RESISTOR SMD 39R 1% 0805
151 | MP-0000000000114 | 85332120 | RESISTOR SMD 47R 1% 0805
152 | MP-0000000000115 | 85332120 | RESISTOR SMD 56R 1% 0805
153 | MP-0000000000116 | 85332120 | RESISTOR SMD 68R 1% 0805 RC0805FR-0768RL
154 | MP-0000000000117 | 85332120 | RESISTOR SMD 82R 1% 0805 RC0805FR-0782RL
155 | MP-0000000000118 | 85332120 | RESISTOR SMD 0805 100R 1% 1/8W RC0805FR-07100RL /CRCW0805100RFKEAC / ERJ-P06F1000V
156 | MP-0000000000119 | 85332120 | RESISTOR SMD 120R 1% 0805 1/8W RC0805FR-07120RL
157 | MP-0000000000120 | 85332120 | RESISTOR SMD 150R 1% 0805
158 | MP-0000000000121 | 85332120 | RESISTOR SMD 180R 1% 0805
159 | MP-0000000000122 | 85332120 | RESISTOR SMD 220R 1% 0805 1/8W
160 | MP-0000000000123 | 85332120 | RESISTOR SMD 270R 1% 0805
161 | MP-0000000000124 | 85332120 | RESISTOR SMD 330R 1% 0805 1/8W RC0805FR-07330RL
162 | MP-0000000000125 | 85332120 | RESISTOR SMD 390R 1% 0805 RC0805FR-07390RL / ERJ-6ENF3900V / CRCW0805390RFKEA
163 | MP-0000000000126 | 85332120 | RESISTOR SMD 470R 1% 0805
164 | MP-0000000000127 | 85332120 | RESISTOR SMD 560R 1% 0805 RC0805FR-07560RL / ERJ-6ENF5600V / CRCW0805560RFKEA
165 | MP-0000000000128 | 85332120 | RESISTOR SMD 680R 1% 0805
166 | MP-0000000000129 | 85332120 | RESISTOR SMD 820R 1% 0805 RC0805FR-07820RL
167 | MP-0000000000130 | 85332120 | RESISTOR SMD 1KR 1% 0805 RC0805FR-071KL / CRCW08051K00FKEA / CRGCQ0805F1K0
168 | MP-0000000000131 | 85332120 | RESISTOR SMD 1K2R 1% 0805 RC0805FR-071K2L / CRCW08051K20FKEA / ERJ-6ENF1201V
169 | MP-0000000000132 | 85332120 | RESISTOR SMD 1K5R 1% 0805
170 | MP-0000000000133 | 85332120 | RESISTOR SMD 1K8R 1% 0805 RC0805FR-071K8L
171 | MP-0000000000134 | 85332120 | RESISTOR SMD 2K2R 1% 0805 1/8W RC0805FR-072K2L / CRGCQ0805F2K2 / ERJ-6ENF2201V
172 | MP-0000000000135 | 85332120 | RESISTOR SMD 2K7R 1% 0805 1/8W RC0805FR-072K7L
173 | MP-0000000000136 | 85332120 | RESISTOR SMD 1206 2K7R 1% 1/4W
174 | MP-0000000000137 | 85332120 | RESISTOR SMD 3K3R 1% 0805 1/8W RC0805FR-073K3L
175 | MP-0000000000138 | 85332120 | RESISTOR SMD 3K9R 1% 0805
176 | MP-0000000000139 | 85332120 | RESISTOR SMD 4K7R 1% 0805 RC0805FR-074K7L / CRCW08054K70FKEAC / ERJ-6ENF4701V
177 | MP-0000000000140 | 85332120 | RESISTOR SMD 5K6R 1% 0805
178 | MP-0000000000141 | 85332120 | RESISTOR SMD 6K8R 1% 0805 RC0805FR-076K8L / CRCW08056K80FKEA / ERJ-6ENF6801V
179 | MP-0000000000142 | 85332120 | RESISTOR SMD 8K2R 1% 0805 RC0805FR-078K2L / CRCW08058K20FKEB / ERJ-6ENF8201V
180 | MP-0000000000143 | 85332120 | RESISTOR SMD 0805 10KR 1% RC0805FR-0710KL
181 | MP-0000000000144 | 85332120 | RESISTOR SMD 0805 12KR 1% RC0805FR-0712KL
182 | MP-0000000000145 | 85332120 | RESISTOR SMD 15KR 1% 0805 RC0805FR-0715KL / CRCW080515K0FKEAC / ERJ-6ENF1502V / CR0805F15KP05
183 | MP-0000000000146 | 85332120 | RESISTOR SMD 18KR 1% 0805
184 | MP-0000000000147 | 85332120 | RESISTOR SMD 22KR 1% 0805
185 | MP-0000000000148 | 85332120 | RESISTOR SMD 27KR 1% 0805
186 | MP-0000000000149 | 85332120 | RESISTOR SMD 33KR 1% 0805 RC0805FR-0733KL
187 | MP-0000000000150 | 85332120 | RESISTOR SMD 39KR 1% 0805 RC0805FR-0739KL / CRCW080539K0FKEA / ERJ-6ENF3902V
188 | MP-0000000000151 | 85332120 | RESISTOR SMD 47KR 1% 0805 RC0805FR-0747KL
189 | MP-0000000000152 | 85332120 | RESISTOR SMD 56KR 1% 0805
190 | MP-0000000000153 | 85332120 | RESISTOR SMD 68KR 1% 0805
191 | MP-0000000000154 | 85332120 | RESISTOR SMD 82KR 1% 0805
192 | MP-0000000000155 | 85332120 | RESISTOR SMD 0805 100KR 1%
193 | MP-0000000000156 | 85332120 | RESISTOR SMD 0805 120KR 1% 1/8W
194 | MP-0000000000157 | 85332120 | RESISTOR SMD 150KR 1% 0805
195 | MP-0000000000158 | 85332120 | RESISTOR SMD 180KR 1% 0805
196 | MP-0000000000159 | 85332120 | RESISTOR SMD 220KR 1% 0805
197 | MP-0000000000160 | 85332120 | RESISTOR SMD 270KR 1% 0805
198 | MP-0000000000161 | 85332120 | RESISTOR SMD 330KR 1% 0805
199 | MP-0000000000162 | 85332120 | RESISTOR SMD 390KR 1% 0805
200 | MP-0000000000163 | 85332120 | RESISTOR SMD 470KR 1% 0805
201 | MP-0000000000164 | 85332120 | RESISTOR SMD 560KR 1% 0805
202 | MP-0000000000165 | 85332120 | RESISTOR SMD 820KR 1% 0805
203 | MP-0000000000166 | 85332120 | RESISTOR SMD 1MR 1% 0805 1/8W
204 | MP-0000000000167 | 85411099 | RETIFICADOR DE BAIXA FREQUENCIA 1N4007 SMD MRA4007T3G
205 | MP-0000000000168 | 85411091 | DIODO SMD 1N4148 (LL4148)
206 | MP-0000000000169 | 85322410 | CAPACITOR CERAMICO SMD 0805 18PF/50V C0805C180K5GACTU
207 | MP-0000000000170 | 96082000 | CANETA TECIDO PRETA ACRILEX REF. 520
208 | MP-0000000000171 | 85322410 | CAPACITOR CERAMICO SMD 0805 220NF/50V - C0805C224K5RACTU / C0805C224K5RAC7210
209 | MP-0000000000172 | 85412120 | TRANSISTOR SMD SOT23 BC817-40Q-13-F / SBC817-40LT3G / BC817-16-7-F / BC817-25
210 | MP-0000000000173 | 85332190 | RESISTOR 10R 1/4W
211 | MP-0000000000174 | 85332190 | RESISTOR 12R 1W
212 | MP-0000000000175 | 85331000 | RESISTOR 15R 1/4W
213 | MP-0000000000176 | 85332190 | RESISTOR 18R 1/4W
214 | MP-0000000000177 |  | RESISTOR 22R 1/4W
215 | MP-0000000000178 | 85332190 | RESISTOR 33R 1/4W
216 | MP-0000000000179 | 85332190 | RESISTOR 39R 1/4W
217 | MP-0000000000180 | 85332190 | RESISTOR 47R 1/4W
218 | MP-0000000000181 |  | RESISTOR 56R 1/4W
219 | MP-0000000000182 | 85332190 | RESISTOR 68R 1/4W
220 | MP-0000000000183 |  | RESISTOR 82R 1/4W
221 | MP-0000000000184 | 85332190 | RESISTOR 100R 1/4W
222 | MP-0000000000185 | 85332190 | RESISTOR 120R 1/4W
223 | MP-0000000000186 | 85332190 | RESISTOR 150R 1/4W
224 | MP-0000000000187 | 85332190 | RESISTOR 180R 1/4W
225 | MP-0000000000188 | 85332190 | RESISTOR 220R 1/4W
226 | MP-0000000000189 |  | RESISTOR 270R 1/4W
227 | MP-0000000000190 | 85332190 | RESISTOR 330R 1/4W
228 | MP-0000000000191 |  | RESISTOR 390R 1/4W
229 | MP-0000000000192 | 85332190 | RESISTOR 470R 1/4W
230 | MP-0000000000193 | 85332190 | RESISTOR 560R 1/4W
231 | MP-0000000000194 | 85332190 | RESISTOR 680R 1/4W
232 | MP-0000000000195 | 85332190 | RESISTOR 820R 1/4W
233 | MP-0000000000196 | 85331000 | RESISTOR 1KR 1/4W
234 | MP-0000000000197 | 85332190 | RESISTOR 1K2R 1/4W
235 | MP-0000000000198 | 85332190 | RESISTOR 1K5R 1/4W
236 | MP-0000000000199 |  | RESISTOR 1K8R 1/4W
237 | MP-0000000000200 | 85332190 | RESISTOR 2K2R 1/4W
238 | MP-0000000000201 |  | RESISTOR 2K7R 1/4W
239 | MP-0000000000202 | 85332190 | RESISTOR 3K3R 1/4W
240 | MP-0000000000203 | 85369090 | CHAVE DIP SWITCH 180G MODELO DS06
241 | MP-0000000000204 | 85369090 | RESISTOR 4K7R 1/4W
242 | MP-0000000000205 | 85332190 | RESISTOR 5K6R 1/4W
243 | MP-0000000000206 | 85331000 | RESISTOR 6K8R 1/4W
244 | MP-0000000000207 |  | RESISTOR 8K2R 1/4W
245 | MP-0000000000208 | 85332190 | RESISTOR 10KR 1/4W
246 | MP-0000000000209 | 85332190 | RESISTOR 12KR 1/4W
247 | MP-0000000000210 | 85332190 | RESISTOR 15KR 1/4W
248 | MP-0000000000211 | 85332190 | RESISTOR 18KR 1/4W
249 | MP-0000000000212 |  | RESISTOR 22KR 1/4W
250 | MP-0000000000213 | 85331000 | RESISTOR 27KR 1/4W
251 | MP-0000000000214 | 85332190 | RESISTOR 33KR 1/4W
252 | MP-0000000000215 | 85332190 | RESISTOR 39KR 1/4W
253 | MP-0000000000216 | 85332190 | RESISTOR 47KR 1/4W
254 | MP-0000000000217 |  | RESISTOR 56KR 1/4W
255 | MP-0000000000218 | 85332190 | RESISTOR 68KR 1/4W
256 | MP-0000000000219 | 85332190 | RESISTOR 82KR 1/4W
257 | MP-0000000000220 | 85331000 | RESISTOR 100KR 1/4W
258 | MP-0000000000221 | 85332190 | RESISTOR 120KR 1/4W
259 | MP-0000000000222 |  | RESISTOR 150KR 1/4W
260 | MP-0000000000223 | 85332190 | RESISTOR 180KR 1/4W
261 | MP-0000000000224 | 85332190 | RESISTOR 220KR 1/4W
262 | MP-0000000000225 |  | RESISTOR 270KR 1/4W
263 | MP-0000000000226 | 85332190 | RESISTOR 330KR 1/4W
264 | MP-0000000000227 |  | RESISTOR 390KR 1/4W
265 | MP-0000000000228 | 85332190 | RESISTOR 470KR 1/4W
266 | MP-0000000000229 |  | RESISTOR 560KR 1/4W
267 | MP-0000000000230 | 85331000 | RESISTOR 680KR 1/4W
268 | MP-0000000000231 | 85331000 | RESISTOR 820KR 1/4W
269 | MP-0000000000232 | 85332190 | RESISTOR 1MR 1/4W
270 | MP-0000000000233 | 85332190 | RESISTOR 1M2R 1/4W
271 | MP-0000000000234 |  | RESISTOR 1M5R 1/4W
272 | MP-0000000000235 | 85332190 | RESISTOR 2M2R 1/4W
273 | MP-0000000000236 | 85332190 | RESISTOR 2M7R 1/4W
274 | MP-0000000000237 | 85332190 | RESISTOR 3M3R 1/4W
275 | MP-0000000000238 |  | RESISTOR 4M7R 1/4W
276 | MP-0000000000239 |  | RESISTOR 10MR 1/4W
277 | MP-0000000000240 |  | RESISTOR 0,10R 1/4W
278 | MP-0000000000241 |  | RESISTOR 0,33R 1/4W
279 | MP-0000000000242 | 85332190 | RESISTOR 0,47R 1/4W
280 | MP-0000000000243 |  | RESISTOR 0,68R 1/4W
281 | MP-0000000000244 | 85411092 | DIODO 1N4007
282 | MP-0000000000245 | 85411092 | DIODO PTH 1N5408
283 | MP-0000000000246 | 85411092 | DIODO 1N4148
284 | MP-0000000000247 | 85411092 | DIODO UF4007
285 | MP-0000000000248 | 85411091 | DIODO BZX79C20 ZENNER 1/2W
286 | MP-0000000000249 | 85411019 | DIODO 1N5819
287 | MP-0000000000251 | 85322200 | CAPACITOR ELETROLITICO 100UF/50V
288 | MP-0000000000252 | 85322200 | CAPACITOR ELETROLITICO 330UF/35V
289 | MP-0000000000253 | 85322200 | CAPACITOR ELETROLITICO 470UF/50V
290 | MP-0000000000254 | 85322200 | CAPACITOR ELETROLITICO 1000UF/50V
291 | MP-0000000000255 | 85322200 | CAPACITOR ELETROLITICO 2200UF/50V
292 | MP-0000000000256 | 85045000 | INDUTOR 330UH/550MA MOD.10123300 (002.004.316) (LR57407)
293 | MP-0000000000257 | 85351000 | FUSIVEL REARMAVEL BOURNS MOD. MF-R600
294 | MP-0000000000258 | 85334011 | FUSIVEL REARMAVEL BOURNS MOD. MF-R090
295 | MP-0000000000259 | 85365090 | CHAVE LIGA/DESLIGA PACRI ART 540
296 | MP-0000000000260 | 85365090 | MICRO CHAVE INVERS 17201 MOD. A1B1MHSE
297 | MP-0000000000261 | 85365090 | CHAVE TACTIL 12X12X7 160G TL1100F160Q E-SWITCH / B3F4055 OMRON
298 | MP-0000000000262 | 85369040 | CONECTOR BR8 MACHO 180G 2 VIAS 5,08MM BR8MC1-02
299 | MP-0000000000263 | 85369040 | CONECTOR BR8 MACHO 180G 3 VIAS 5,08MM
300 | MP-0000000000264 | 85369040 | CONECTOR BR8 MACHO 180G 4 VIAS 5,08MM
301 | MP-0000000000265 | 85369090 | CONECTOR BR8 MACHO 180G 5 VIAS 5,08MM BR8MC1-05
302 | MP-0000000000266 | 85369040 | CONECTOR BR8 MACHO 180G 6 VIAS 5,08MM BRM1-06
303 | MP-0000000000267 |  | CONECTOR BR8 MACHO 180G 7 VIAS 5,08MM
304 | MP-0000000000268 | 85369040 | CONECTOR BR8 MACHO 180G 8 VIAS 5,08MM - REF0950 SOULTEC
305 | MP-0000000000269 | 85369040 | CONECTOR BR8 MACHO 180G 10 VIAS 5,08MM
306 | MP-0000000000270 | 85369040 | CONECTOR BR8 MACHO 180G 12 VIAS 5,08MM
307 | MP-0000000000271 | 85369040 | CONECTOR BR8 FEMEA 2 VIAS 5,08MM
308 | MP-0000000000272 | 85369040 | CONECTOR BR8 FEMEA 3 VIAS 5,08MM
309 | MP-0000000000273 | 85369040 | CONECTOR BR8 FEMEA 4 VIAS 5,08MM
310 | MP-0000000000274 | 85369090 | CONECTOR BR8 FEMEA 5 VIAS 5,08MM
311 | MP-0000000000275 | 85369040 | CONECTOR BR8 FEMEA 6 VIAS 5,08MM
312 | MP-0000000000276 | 85369040 | CONECTOR BR8 FEMEA 7 VIAS 5,08MM
313 | MP-0000000000277 | 85369040 | CONECTOR BR8 FEMEA 8 VIAS 5,08MM - REF0944 SOULTEC
314 | MP-0000000000278 | 85369040 | CONECTOR BR8 FEMEA 10 VIAS 5,08MM
315 | MP-0000000000279 | 85369040 | CONECTOR BR8 FEMEA 12 VIAS 5,08MM
316 | MP-0000000000280 | 85389090 | TAMPA AP100 LARANJA
317 | MP-0000000000281 | 39169090 | SUPORTE P / TRILHO DIN - PE RF180 PRETO - 1057530000 - WEIDMULLER
318 | MP-0000000000282 | 39169090 | PERFIL RS100 LARANJA
319 | MP-0000000000283 | 85369040 | CONECTOR RJ 45 FEMEA 180G P/ PCI MOD.TFC88
320 | MP-0000000000284 | 85369040 | CONECTOR JACK RJ 45 FEMEA 90 G P/CI BLINDADO MOD. YH55-11 8P8C
321 | MP-0000000000285 | 85369090 | CONECTOR RJ 45 MACHO CAT-5E FURUKAWA
322 | MP-0000000000286 |  | CONECTOR RJ 45 FEMEA 90G P/ PCI MOD.TFN1-88P-A
323 | MP-0000000000287 | 85369040 | CONECTOR WAGO MOD. 745-851/006-000
324 | MP-0000000000288 | 85369040 | TAMPA FINAL WAGO MOD. 745-500
325 | MP-0000000000289 | 85369040 | CONECTOR WAGO PCI MOD. 745-841
326 | MP-0000000000290 | 85369090 | TAMPA FINAL WAGO MOD. 745-300
327 | MP-0000000000291 | 85369010 | CONECTOR POLIETILENO MOD. W-B12 BR 3,3 A 6MM 25A/600V
328 | MP-0000000000292 | 90321090 | TERMOSTATO BIMETALICO 50OC C/FLANGE TERM/90 - NA - A81 050 A 090
329 | MP-0000000000293 | 39269090 | ABRACADEIRA PRETA T18R 100X2,5MM
330 | MP-0000000000294 | 39269090 | ABRACADEIRA PRETA T50R 200X4,6MM
331 | MP-0000000000295 | 85444900 | TERMINAL TUBULAR 0,50MM BRANCO COD.692801
332 | MP-0000000000296 | 85359090 | TERMINAL TUBULAR 0,75MM CINZA COD.692803 / PZ-E7508-GREY
333 | MP-0000000000297 | 85359090 | TERMINAL TUBULAR 1,00MM VERMELHO COD.692806 / PZ-E1008-RED
334 | MP-0000000000298 | 85359090 | TERMINAL TUBULAR 1,50MM PRETO COD.692808 / PZ-E1508-BLACK
335 | MP-0000000000299 | 85359090 | TERMINAL TUBULAR 2,50MM AZUL COD.692811 / PZ-E2508-BLUE
336 | MP-0000000000300 | 85359090 | TERMINAL TUBULAR 4,00MM CINZA COD.692815 / PZ-E4012-GREY
337 | MP-0000000000301 | 85369090 | TERMINAL TUBULAR 6,00MM AMARELO COD.692817 / PZ-E6012-YELLOW
338 | MP-0000000000302 | 85359090 | TERMINAL TUBULAR 10,00MM VERMELHO COD.692819 / PZ-E10-12-RED
339 | MP-0000000000303 | 85359000 | TERMINAL TUBULAR 16MM AZUL COD.692821
340 | MP-0000000000304 | 85369090 | TERMINAL TUBULAR 25MM AMARELO COD.692823
341 | MP-0000000000305 | 85359000 | TERMINAL TUBULAR 35MM VERMELHO COD.692825
342 | MP-0000000000306 | 85369090 | TERM.PRE-ISOL.VM OLHAL 0,5-1,5 MM / M3 COD.690100/ PZ-RVM1-3.5
343 | MP-0000000000307 | 85369090 | TERM.PRE-ISOL.VM OLHAL 0,5-1,5 MM / M4 COD.690101/ PZ-RVL1-4
344 | MP-0000000000308 | 85444900 | TERM.PRE-ISOL.VM OLHAL 0,5-1,5 MM / M5 COD.690102
345 | MP-0000000000309 | 85359090 | TERM.PRE-ISOL.VM OLHAL 0,5-1,5 MM / M6 COD.690103/ PZ-RV1-6
346 | MP-0000000000310 | 85359090 | TERM.PRE-ISOL.VM OLHAL 0,5-1,5 MM / M8 COD.690104
347 | MP-0000000000311 | 85369090 | TERM.PRE-ISOL.VM OLHAL 0,5-1,5 MM / M10 COD.690105
348 | MP-0000000000312 | 85369090 | TERM.PRE-ISOL.AZ OLHAL 1,5-2,5 MM / M3 COD.690200
349 | MP-0000000000313 | 85359090 | TERM.PRE-ISOL.AZ OLHAL 1,5-2,5 MM / M4 COD.690201 / PZ-RVL2-4
350 | MP-0000000000314 | 85359000 | TERM.PRE-ISOL.AZ OLHAL 1,5-2,5 MM / M5 COD.690202/ PZ-RVS2-5
351 | MP-0000000000315 | 85359090 | TERM.PRE-ISOL.AZ OLHAL 1,5-2,5 MM / M6 COD.690203/ PZ-RV2-6
352 | MP-0000000000316 | 85359090 | TERM.PRE-ISOL.AZ OLHAL 1,5-2,5 MM / M8 COD.690204
353 | MP-0000000000317 | 85369090 | TERM.PRE-ISOL.AZ OLHAL 1,5-2,5 MM / M10 COD.690205
354 | MP-0000000000318 | 85369090 | TERM.PRE-ISOL.AM OLHAL 4,0-6,0 MM / M3 COD.690300
355 | MP-0000000000319 | 85359090 | TERM.PRE-ISOL.AM OLHAL 4,0-6,0 MM / M4 COD.690301 / PZ-RVL5-4
356 | MP-0000000000320 | 85359090 | TERM.PRE-ISOL.AM OLHAL 4,0-6,0 MM / M5 COD.690302 / PZ-RV5-5
357 | MP-0000000000321 | 85359090 | TERM.PRE-ISOL.AM OLHAL 4,0-6,0 MM / M6 COD.690303 / PZ-RV5-6
358 | MP-0000000000322 | 85369090 | TERM.PRE-ISOL.AM OLHAL 4,0-6,0 MM / M8 COD.690304
359 | MP-0000000000323 | 85369090 | TERM.PRE-ISOL.AM OLHAL 4,0-6,0 MM / M10 COD.690305
360 | MP-0000000000324 |  | TERM.PRE-ISOL.AM OLHAL 4,0-6,0 MM / M12 COD.690306
361 | MP-0000000000325 |  | TERM.PRE-ISOL.VM OLHAL 10 MM / M4 COD.690400
362 | MP-0000000000326 | 85359000 | TERM.PRE-ISOL.VM OLHAL 10 MM / M5 COD.690401
363 | MP-0000000000327 | 85359090 | TERM.PRE-ISOL.VM OLHAL 10 MM / M6 COD.690402
364 | MP-0000000000328 | 85359000 | TERM.PRE-ISOL.VM OLHAL 10 MM / M8 COD.690403
365 | MP-0000000000329 | 85369090 | TERM.PRE-ISOL.VM OLHAL 10 MM / M10 COD.690404
367 | MP-0000000000331 | 85359000 | TERM.PRE-ISOL.AZ OLHAL 16 MM / M6 COD.690501
368 | MP-0000000000332 | 85359000 | TERM.PRE-ISOL.AZ OLHAL 16 MM / M8 COD.690502
371 | MP-0000000000335 |  | TERM.PRE-ISOL.AM OLHAL 25 MM / M5 COD.690600
372 | MP-0000000000336 |  | TERM.PRE-ISOL.AM OLHAL 25 MM / M6 COD.690601
373 | MP-0000000000337 |  | TERM.PRE-ISOL.AM OLHAL 25 MM / M8 COD.690602
374 | MP-0000000000338 |  | TERM.PRE-ISOL.AM OLHAL 25 MM / M10 COD.690603
375 | MP-0000000000339 |  | TERM.PRE-ISOL.AM OLHAL 25 MM / M11 COD.690604
376 | MP-0000000000340 |  | TERM.PRE-ISOL.AM OLHAL 35 MM / M5 COD.690700
377 | MP-0000000000341 |  | TERM.PRE-ISOL.AM OLHAL 35 MM / M6 COD.690701
378 | MP-0000000000342 | 73181900 | PARAFUSO CILINDRICO PHILLIPS 4X10MM INOX
379 | MP-0000000000343 | 85359000 | TERM.PRE-ISOL.AM OLHAL 35 MM / M10 COD.690703
380 | MP-0000000000344 |  | TERM.PRE-ISOL.AM OLHAL 35 MM / M11 COD.690704
381 | MP-0000000000345 |  | TERM.PRE-ISOL.AM OLHAL 35 MM / M12 COD.690704
382 | MP-0000000000346 |  | TERMINAL FASTON FEMEA PARA GATE MODULO TIRISTOR
383 | MP-0000000000347 | 85359090 | TERMINAL FASTON VM. 0,5-1,5MM TIPO FEMEA COM ISOLACAO TOTAL F-1037-1
384 | MP-0000000000348 | 85359090 | TERMINAL FASTON AZ. 1,5-2,5MM TIPO FEMEA COM ISOLACAO TOTAL COD.695210
385 | MP-0000000000349 | 85359090 | TERMINAL FASTON AM. 4,0-6,0MM TIPO FEMEA COM ISOLACAO TOTALF-1039-TI COD.695310
386 | MP-0000000000350 | 85369090 | TERM.PRE-ISOL.VM FORQUILHA 0,5-1,0MM / M3 COD.691100
387 | MP-0000000000351 | 85359090 | TERM.PRE-ISOL.VM FORQUILHA 0,5-1,0MM / M4 COD.691101/ PZ-SVS1-4
388 | MP-0000000000352 |  | TERM.PRE-ISOL.VM FORQUILHA 0,5-1,0MM / M5 COD.691102
389 | MP-0000000000353 |  | TERM.PRE-ISOL.AZ FORQUILHA 1,5-2,5MM / M3 COD.691200
390 | MP-0000000000354 | 85359090 | TERM.PRE-ISOL.AZ FORQUILHA 1,5-2,5MM / M4 COD.691201
391 | MP-0000000000355 | 85359000 | TERM.PRE-ISOL.AZ FORQUILHA 1,5-2,5MM / M5 COD.691202
392 | MP-0000000000356 |  | TERM.PRE-ISOL.AM FORQUILHA 2,7-6,0MM / M3 COD.691300
393 | MP-0000000000357 | 85369090 | TERM.PRE-ISOL.AM FORQUILHA 2,7-6,0MM / M4 COD.691301
394 | MP-0000000000358 | 85359000 | TERM.PRE-ISOL.AM FORQUILHA 2,7-6,0MM / M5 COD.691302
395 | MP-0000000000359 | 85369090 | TERM.PRE-ISOL.AM FORQUILHA 2,7-6,0MM / M6 COD.691303
396 | MP-0000000000360 | 85359090 | TERMINAL COBRE COMPRESSAO 35MM2 EXP TM-35-8
397 | MP-0000000000361 | 85359000 | TERMINAL COBRE COMPRESSAO 35MM2 TM-35-10
398 | MP-0000000000362 | 85359000 | TERMINAL COBRE COMPRESSAO 25MM2 TM-25-06
399 | MP-0000000000363 | 85359090 | TERMINAL COBRE COMPRESSAO 25MM2 TM-25-08
400 | MP-0000000000364 | 85359000 | TERMINAL COBRE COMPRESSAO 25MM2 TM-25-10
402 | MP-0000000000366 | 85359000 | TERMINAL COBRE COMPRESSAO 16MM2 TM-16-08
404 | MP-0000000000368 | 85362000 | DISJUNTOR DIN BIPOLAR 10A CURVA C SIEMENS - REF 5SX12107
405 | MP-0000000000369 | 85362000 | DISJUNTOR DIN BIPOLAR 16A CURVA C SIEMENS - REF 5SX12167
406 | MP-0000000000370 | 85362000 | DISJUNTOR DIN BIPOLAR 20A CURVA C SIEMENS - REF 5SX12207
407 | MP-0000000000371 | 85362000 | DISJUNTOR DIN BIPOLAR 25A CURVA C SIEMENS - REF 5SX12257
408 | MP-0000000000372 | 85362000 | DISJUNTOR DIN BIPOLAR 32A CURVA C SIEMENS - REF 5SX12327
409 | MP-0000000000373 | 85362000 | DISJUNTOR DIN BIPOLAR 40A CURVA C SIEMENS - REF 5SX12407
410 | MP-0000000000374 | 85362000 | DISJUNTOR DIN BIPOLAR 50A CURVA C SIEMENS - REF 5SX12507
411 | MP-0000000000375 | 85362000 | DISJUNTOR DIN BIPOLAR 63A CURVA C SIEMENS - REF 5SX12637
412 | MP-0000000000376 | 85362000 | DISJUNTOR DIN BIPOLAR 70A CURVA C SIEMENS - REF 5SX12707
413 | MP-0000000000377 | 85362000 | DISJUNTOR DIN BIPOLAR 80A CURVA C SIEMENS - REF 5SX12807
414 | MP-0000000000378 | 85362000 | DISJUNTOR DIN TRIPOLAR 10A CURVA C SIEMENS - REF 5SX13107
415 | MP-0000000000379 | 85362000 | DISJUNTOR DIN TRIPOLAR 16A CURVA C SIEMENS - REF 5SX13167
416 | MP-0000000000380 | 85362000 | DISJUNTOR DIN TRIPOLAR 20A CURVA C SIEMENS - REF 5SX13207
417 | MP-0000000000381 | 85362000 | DISJUNTOR DIN TRIPOLAR 25A CURVA C SIEMENS - REF 5SX13257
418 | MP-0000000000382 | 85362000 | DISJUNTOR DIN TRIPOLAR 32A CURVA C SIEMENS - REF 5SX13327
419 | MP-0000000000383 |  | DISJUNTOR DIN TRIPOLAR 40A CURVA C SIEMENS - REF 5SX13407
420 | MP-0000000000384 | 85362000 | DISJUNTOR DIN TRIPOLAR 50A CURVA C SIEMENS - REF 5SX13507
421 | MP-0000000000385 | 85362000 | DISJUNTOR DIN TRIPOLAR 63A CURVA C SIEMENS - REF 5SL13637MB
422 | MP-0000000000386 | 85362000 | DISJUNTOR DIN TRIPOLAR 70A CURVA C SIEMENS - REF 5SX13707
423 | MP-0000000000387 |  | DISJUNTOR DIN TRIPOLAR 80A CURVA C SIEMENS - REF 5SX13801
424 | MP-0000000000388 | 85381000 | CAIXA PAS. ICE OPACA IP-65 109X109X 64MM S-107 STECK
425 | MP-0000000000389 | 85362000 | DISJUNTOR DIN TRIPOLAR 10A CURVA C SCHNEIDER REF K32A3C10
426 | MP-0000000000390 | 85362000 | DISJUNTOR DIN TRIPOLAR 16A CURVA C SCHNEIDER REF EZ9F33316
427 | MP-0000000000391 | 85362000 | DISJUNTOR DIN TRIPOLAR 20A CURVA C SCHNEIDER REF K32A3C20
428 | MP-0000000000392 | 85362000 | DISJUNTOR DIN TRIPOLAR 25A CURVA C SCHNEIDER REF EZ9F333325
429 | MP-0000000000393 | 85362000 | DISJUNTOR DIN TRIPOLAR 32A CURVA C SCHNEIDER REF K32A3C32
430 | MP-0000000000394 | 85362000 | DISJUNTOR DIN TRIPOLAR 40A CURVA C SCHNEIDER REF K32A3C40
431 | MP-0000000000395 | 85362000 | DISJUNTOR DIN TRIPOLAR 50A CURVA C SCHNEIDER REF K32A3C50
432 | MP-0000000000396 | 85362000 | DISJUNTOR DIN TRIPOLAR 63A CURVA C SCHNEIDER REF K32A3C63
433 | MP-0000000000397 | 85362000 | DISJUNTOR CAIXA MOLDADA TRIPOLAR 250A CURVA B SCHNEIDER REF LV431100
434 | MP-0000000000398 | 85362000 | DISJUNTOR CAIXA MOLDADA TRIPOLAR 80A CURVA B SCHNEIDER REF LV430303
435 | MP-0000000000399 | 85362000 | DISJUNTOR DIN BIPOLAR 6A CURVA C SCHNEIDER - REF A9F74206
436 | MP-0000000000400 | 85362000 | DISJUNTOR DIN BIPOLAR 10A CURVA C SCHNEIDER REF A9F74210
437 | MP-0000000000401 | 85362000 | DISJUNTOR DIN BIPOLAR 16A CURVA C SCHNEIDER - REF A9F74216
438 | MP-0000000000402 | 85362000 | DISJUNTOR DIN BIPOLAR 20A CURVA C SCHNEIDER - REF A9F74220
439 | MP-0000000000403 | 85362000 | DISJUNTOR DIN BIPOLAR 32A CURVA C SCHNEIDER - REF A9F74232
440 | MP-0000000000404 | 85362000 | DISJUNTOR DIN BIPOLAR 40A CURVA C SCHNEIDER - REF A9F74240
441 | MP-0000000000405 | 85362000 | DISJUNTOR DIN BIPOLAR 63A CURVA C SCHNEIDER - REF A9F74263
442 | MP-0000000000406 | 85362000 | DISJUNTOR DIN TRIPOLAR 10A CURVA C SCHNEIDER REF A9F74310
443 | MP-0000000000407 | 85362000 | DISJUNTOR DIN TRIPOLAR 16A CURVA C SCHNEIDER REF A9F74316
444 | MP-0000000000408 | 85362000 | DISJUNTOR DIN TRIPOLAR 25A CURVA C SCHNEIDER REF A9F74325
445 | MP-0000000000409 | 85362000 | DISJUNTOR DIN TRIPOLAR 32A CURVA C SCHNEIDER REF A9F74332
446 | MP-0000000000410 | 85362000 | DISJUNTOR DIN BIPOLAR 10A CURVA C SCHNEIDER REF A9N61528
447 | MP-0000000000411 | 85362000 | DISJUNTOR DIN BIPOLAR 16A CURVA C SCHNEIDER - REF A9N61531
448 | MP-0000000000412 | 74071010 | BARRAMENTO COBRE CHATO 5/8 X 1/8 (122A) 0,466666KG/M
449 | MP-0000000000413 | 74071010 | BARRAMENTO PARA TRATAMENTO DE SUPERFICIE
450 | MP-0000000000414 |  | LIQUIDO PRATEADOR PARA BARRAMENTO 1 LITRO
451 | MP-0000000000415 | 63071000 | BRINDES FUNCIONARIOS TEKSEA
452 | MP-0000000000416 | 39269090 | FIXADOR LKCS (REBITE/PARAF.) HELLERMANN
453 | MP-0000000000417 | 85479000 | ISOLADOR EPOXI 30X50MM M6
454 | MP-0000000000418 |  | ISOLADOR EPOXI 30X60MM M6
455 | MP-0000000000419 | 39162000 | CANALETA 50X80MM C/ TAMPA HELLERMAMM
456 | MP-0000000000420 | 76042919 | TRILHO TS 35 ALUMINIO LISO
457 | MP-0000000000421 | 85365090 | BOTAO PULSADOR COGUMELO CSW-BC3 WH 40MM IP66 AMARELO
458 | MP-0000000000422 | 85389090 | BLOCO DE CONTATO NA STECK SLPL42 - METALTEX - M20-1A
459 | MP-0000000000423 | 85361000 | FUSIVEL RETARDADO NH T-00 160A 3NA3 836 GL/GG, 500V/120KA SIEMENS
460 | MP-0000000000424 | 85389090 | BASE NH-00/10 UNIPOLAR - 160A - SEM CAPA - HOLEC - REF 0031001
461 | MP-0000000000425 | 85361000 | FUSIVEL RETARDADO NH T-01 224A 3NA3 142 SIEMENS
462 | MP-0000000000426 | 85389090 | BASE NH-01 E1 250A - HOLEC 0031401
463 | MP-0000000000427 | 85361000 | FUSIVEL RETARDADO NH T-00 125A 3NA3 832 GL/GG, 500V/120KA SIEMENS
464 | MP-0000000000428 | 85369090 | PONTE PARA BORNE 2,5MM SIMPLES/DUPLO MOLA 3719.8 (99 POLOS)
465 | MP-0000000000429 |  | CHAVE C32-A223-600-E KRAUS-NAIMER
466 | MP-0000000000430 | 85479000 | ISOLADOR EPOXI 20X20MM M6
467 | MP-0000000000431 |  | RELE 24VCC 8A SCHNEIDER - 2REV RSB-2A080BD
468 | MP-0000000000432 |  | FRONTAL BOTAO 22MM PTO IMPULSO 3SB60300AB100YA0 SIEMENS
469 | MP-0000000000433 |  | BLOCO DE LAMPADA PARA BOTAO LUMINOSO 24V
470 | MP-0000000000434 |  | CONECTOR PAS 2 ANDARES 8WA1011-2DG11 SIEMENS
471 | MP-0000000000435 | 39269090 | MARCADOR HELLERMANN MHG-1/3 0 0,3-1,5MM
472 | MP-0000000000436 | 39269090 | MARCADOR HELLERMANN MHG-1/3 1 0,3-1,5MM
473 | MP-0000000000437 | 39269090 | MARCADOR HELLERMANN MHG-1/3 2 0,3-1,5MM
474 | MP-0000000000438 | 39269090 | MARCADOR HELLERMANN MHG-1/3 3 0,3-1,5MM
475 | MP-0000000000439 | 39269090 | MARCADOR HELLERMANN MHG-1/3 4 0,3-1,5MM
476 | MP-0000000000440 | 39269090 | MARCADOR HELLERMANN MHG-1/3 5 0,3-1,5MM
477 | MP-0000000000441 | 39269090 | MARCADOR HELLERMANN MHG-1/3 6 0,3-1,5MM
478 | MP-0000000000442 | 39269090 | MARCADOR HELLERMANN MHG-1/3 7 0,3-1,5MM
479 | MP-0000000000443 | 39269090 | MARCADOR HELLERMANN MHG-1/3 8 0,3-1,5MM
480 | MP-0000000000444 | 39269090 | MARCADOR HELLERMANN MHG-1/3 9 0,3-1,5MM
481 | MP-0000000000445 | 85363090 | FILTRO DE LINHA C/ 5 TOM 2P+T PB C/ CABO 1,80M MG-4200 MARGIRIUS
482 | MP-0000000000446 | 39269090 | MARCADOR HELLERMANN MHG-2/5 0 0,5-6,0MM
483 | MP-0000000000447 | 39269090 | MARCADOR HELLERMANN MHG-2/5 1 0,5-6,0MM
484 | MP-0000000000448 | 39269090 | MARCADOR HELLERMANN MHG-2/5 2 0,5-6,0MM
485 | MP-0000000000449 | 39269090 | MARCADOR HELLERMANN MHG-2/5 3 0,5-6,0MM
486 | MP-0000000000450 | 39269090 | MARCADOR HELLERMANN MHG-2/5 4 0,5-6,0MM
487 | MP-0000000000451 | 39269090 | MARCADOR HELLERMANN MHG-2/5 5 0,5-6,0MM
488 | MP-0000000000452 | 39269090 | MARCADOR HELLERMANN MHG-2/5 6 0,5-6,0MM
489 | MP-0000000000453 | 39269090 | MARCADOR HELLERMANN MHG-2/5 7 0,5-6,0MM
490 | MP-0000000000454 | 39269090 | MARCADOR HELLERMANN MHG-2/5 8 0,5-6,0MM
491 | MP-0000000000455 | 39269090 | MARCADOR HELLERMANN MHG-2/5 9 0,5-6,0MM
492 | MP-0000000000456 | 39269090 | MARCADOR HELLERMANN MHG-4/9 0 4,0-16MM
493 | MP-0000000000457 | 39269090 | MARCADOR HELLERMANN MHG-4/9 1 4,0-16MM
494 | MP-0000000000458 | 39269090 | MARCADOR HELLERMANN MHG-4/9 2 4,0-16MM
495 | MP-0000000000459 | 39269090 | MARCADOR HELLERMANN MHG-4/9 3 4,0-16MM
496 | MP-0000000000460 | 39269090 | MARCADOR HELLERMANN MHG-4/9 4 4,0-16MM
497 | MP-0000000000461 | 39269090 | MARCADOR HELLERMANN MHG-4/9 5 4,0-16MM
498 | MP-0000000000462 | 39269090 | MARCADOR HELLERMANN MHG-4/9 6 4,0-16MM
499 | MP-0000000000463 | 39269090 | MARCADOR HELLERMANN MHG-4/9 7 4,0-16MM
500 | MP-0000000000464 | 39269090 | MARCADOR HELLERMANN MHG-4/9 8 4,0-16MM
501 | MP-0000000000465 | 39269090 | MARCADOR HELLERMANN MHG-4/9 9 4,0-16MM
502 | MP-0000000000466 | 85444900 | CABO 0.75MM2 750V FLEX PRETO
503 | MP-0000000000467 | 85444900 | CABO 1MM2 750V FLEX PRETO
504 | MP-0000000000468 | 39191090 | FITA POLIAMIDA TIPO KAPTON - 13MM X 33M
505 | MP-0000000000469 | 85444900 | CABO 2.5MM2 750V FLEX PRETO
506 | MP-0000000000470 | 85444900 | CABO 4MM2 750V FLEX PRETO
507 | MP-0000000000471 | 85444900 | CABO 6MM2 750V FLEX PRETO
508 | MP-0000000000472 | 85444900 | CABO 10MM2 750V FLEX PRETO
509 | MP-0000000000473 | 85444900 | CABO 16MM2 750V FLEX PRETO
510 | MP-0000000000474 | 85444900 | CABO 25MM2 750V FLEX PRETO
511 | MP-0000000000475 | 85444900 | CABO 35MM2 750V FLEX PRETO
512 | MP-0000000000476 | 85444900 | CABO 50MM2 750V FLEX PRETO
513 | MP-0000000000477 | 85444900 | CABO 10MM2 0,6/1KV EPR PRETO
514 | MP-0000000000478 | 85444900 | CABO 16MM2 0,6/1KV HEPR PRETO
515 | MP-0000000000479 | 85444900 | CABO 25MM2 0,6/1KV HEPR PRETO
516 | MP-0000000000480 | 85444900 | CABO 35MM2 0,6/1KV EPR PRETO
517 | MP-0000000000481 | 85444900 | CABO FLEX 50MM2 0,6/1KV HEPR PRETO
518 | MP-0000000000482 | 85444900 | CABO MULTILAN / SOHOPLUS UTP CAT 5E 4 PARES CMX AZ FURUKAWA
519 | MP-0000000000483 | 85423120 | MICROCONTROLADOR MC56F8257VLH / MC56F8257MLH
520 | MP-0000000000484 | 85423939 | CI SMD TL072 - SO8
521 | MP-0000000000485 |  | VAGO NO SISTEMA VELHO RES 1% NAO TEM MAIS EM LISTA
522 | MP-0000000000486 |  | CONNECTOR PHOENIX FEMEA REF. AKZ950/09/5,08 (BLZ5,08) - 9 VIAS
523 | MP-0000000000487 |  | CONNECTOR PHOENIX MACHO REF. STLZ950/09G 5,08 180G - 9 VIAS
524 | MP-0000000000488 | 84198999 | DISSIPADOR 16,7X15X15MM DE CALOR ANODIZADO TO220
525 | MP-0000000000489 | 85319000 | BUZZER 5VCC SONALARME DIGILECTRON MOD. SM-5V-C
526 | MP-0000000000490 | 85322200 | CAPACITOR ELETROLITICO 22000UF/50V 35 X 50MM REF.B41845 A6229-M000
527 | MP-0000000000491 | 85413019 | MODULO TIRISTOR TT120N16SOF 119A 1600V
528 | MP-0000000000492 | 85413019 | MODULO TIRISTOR TT175N16SOF 175A 1600V
529 | MP-0000000000493 | 85411099 | MODULO DIODO MDD100N16S
530 | MP-0000000000494 | 76042920 | DISSIPADOR 120X120X100MM KM6 - COM 1 FURO CENTRAL COM ROSCA 1/4" 28 UNF-2A PARA DIODO E 1 FURO 7MM
532 | MP-0000000000496 | 85334019 | SHUNT 150A 60MV
533 | MP-0000000000497 | 85334019 | SHUNT 40A 60MV
534 | MP-0000000000498 |  | BORNE RELE 24VCC 2NAF
535 | MP-0000000000499 |  | CHAVE ROTATIVA LIGA/DESLIGA TRIPOLAR 32A - A3/32V+S40+S47-KD1
536 | MP-0000000000500 | 39174090 | PRENSA CABO PG21 - PLASTICO
537 | MP-0000000000501 | 85334019 | SHUNT 120A 60MV
538 | MP-0000000000502 | 90138010 | DISPLAY LCD 4X20 AZUL COM BACKLIGHT
539 | MP-0000000000503 | 85412920 | MOSFET IRFR7440TRPBF
540 | MP-0000000000504 |  | CI SMD STB120N4FL6
541 | MP-0000000000505 | 85416010 | CRISTAL 32768 HZ PTH
542 | MP-0000000000506 | 73181500 | PARAFUSO CONICO PHILIPS 3X6MM BICROMATIZADO
543 | MP-0000000000507 |  | PARAFUSO CILINDRICO PHILLIPS 3X8MM BICROMATIZADO
544 | MP-0000000000508 | 73181500 | PARAFUSO CILINDRICO PHILLIPS 5X16MM BICROMATIZADO
545 | MP-0000000000509 | 73181500 | PARAFUSO CONICO ALLEN 3X10MM ZINC PRETO
546 | MP-0000000000510 | 73181500 | PARAFUSO CILINDRICO PHILIPS 3X16MM BICROMATIZADO
547 | MP-0000000000511 | 73181500 | PARAFUSO CILINDRICO PHILLIPS 3X25MM BICROMATIZADO
548 | MP-0000000000512 | 73181500 | PARAFUSO CONICO PHILIPS 3X30MM BICROMATIZADO
549 | MP-0000000000513 |  | PARAFUSO AUTO ATARRACHANTE PHILIPS 3,5X9MM BICROMATIZADO
550 | MP-0000000000514 |  | PARAFUSO AUTO ATARRACHANTE PHILLIPS 3X10MM
551 | MP-0000000000515 | 73181500 | PARAFUSO CILINDRICO PHILIPS 4X20MM BICROMATIZADO
552 | MP-0000000000516 | 73181500 | PARAFUSO CILINDRICO PHILIPS 4X25MM BICROMATIZADO
553 | MP-0000000000517 | 73181500 | PARAFUSO CONICO PHILIPS 4X12MM BICROMATIZADO
554 | MP-0000000000518 | 73181500 | PARAFUSO CONICO PHILLIPS 3X20MM BICROMATIZADO
555 | MP-0000000000519 | 85414121 | DIODO LED SMD 0805 - VERDE 17-21/GHC-YR1S2/3T / 150080VS75000
556 | MP-0000000000520 |  | CHAVE ROTATIVA LIGA/DESLIGA 16A COD. A2/A6E-KDO
557 | MP-0000000000521 | 39269090 | MARCADOR HELLERMANN MHG 3/7 1 6,0MM
558 | MP-0000000000522 | 73181500 | PARAFUSO CONICO PHILLIPS 5X10MM BICROMATIZADO
559 | MP-0000000000523 | 85061019 | PILHA - 1,5V AAA DURACELL
560 | MP-0000000000524 | 73181500 | PARAFUSO SEXTAVADO 6X20MM ACO 8.8 BICROMATIZADO
561 | MP-0000000000525 | 73181500 | PARAFUSO SEXTAVADO 6X12MM ACO 8.8 BICROMATIZADO
562 | MP-0000000000526 | 39173290 | TERMO RETRATIL - DIAM. 2MM PRETO
563 | MP-0000000000527 | 39173290 | TERMO RETRATIL - DIAM. 4MM PRETO - T2Z0040PTM-T
564 | MP-0000000000528 | 39173290 | TERMO RETRATIL - DIAM. 15MM PRETO - T2Z0150PTM-T
565 | MP-0000000000529 | 39173290 | TERMO RETRATIL - DIAM. 25,4MM PRETO
566 | MP-0000000000530 | 76042920 | PERFIL DE ALUMINIO SOLIDO 3X16X6000MM REF. BC008
567 | MP-0000000000531 | 40021919 | TUBO DE FITA ISOLANTE LIQUIDA
568 | MP-0000000000532 | 29051220 | ALCOOL ISOPROPILICO 1LT
569 | MP-0000000000533 | 39269090 | GAXETA FLEXFORM PC W-5.6 W2-3.3 H-4.0 H2-2.5 - P/ CHAPA 2.0-3.3MM
570 | MP-0000000000534 |  | ALCOOL EM GEL NEUTRO 46,2G TUPI 500G
571 | MP-0000000000535 | 85444900 | CABO MANGA 3 VIAS + MALHA 26AWG BT
572 | MP-0000000000536 | 73182200 | ARRUELA LISA 3MM BICROMATIZADA
573 | MP-0000000000537 | 73182100 | ARRUELA LISA 4MM BICROMATIZADA
574 | MP-0000000000538 | 73182100 | ARRUELA LISA 5MM BICROMATIZADA
575 | MP-0000000000539 | 73182200 | ARRUELA LISA 6MM BICROMATIZADA
576 | MP-0000000000540 | 73182200 | ARRUELA LISA 8MM BICROMATIZADA
577 | MP-0000000000541 | 73182100 | ARRUELA PRESSAO 3MM BICROMATIZADA
578 | MP-0000000000542 | 73182100 | ARRUELA PRESSAO 4MM BICROMATIZADA
579 | MP-0000000000543 | 73182100 | ARRUELA PRESSAO 5MM BICROMATIZADA
580 | MP-0000000000544 | 73182100 | ARRUELA PRESSAO 6MM BICROMATIZADA
581 | MP-0000000000545 | 73182100 | ARRUELA PRESSAO 8MM BICROMATIZADA
582 | MP-0000000000546 |  | BUZZER SONALARME DIGILECTRON MOD. S-6/30V-O-I
583 | MP-0000000000547 | 85069000 | SUPORTE PARA BATERIA CR 2016/2025/2032
584 | MP-0000000000548 | 85065090 | BATERIA / PILHA CR2032 - 3V 210MAH (20X3,2MM)
585 | MP-0000000000549 | 85362000 | DISJUNTOR DIN MONOPOLAR 32A CURVA C SCHNEIDER REF K32A C63
586 | MP-0000000000550 | 38109000 | VERNIZ PARA PLACA CIRCUITO IMPRESSO 250ML
587 | MP-0000000000551 |  | VERNIZ VERDE ISOTEC IMPLASTEC ELETROQUIMICA 170G
588 | MP-0000000000552 | 73181600 | PORCA 3MM BICROMATIZADA
589 | MP-0000000000553 | 73181600 | PORCA 4MM BICROMATIZADA
590 | MP-0000000000554 | 73181600 | PORCA 5MM BICROMATIZADA
591 | MP-0000000000555 | 73181600 | PORCA 6MM BICROMATIZADA - 192708
592 | MP-0000000000556 | 73181600 | PORCA 8MM BICROMATIZADA
593 | MP-0000000000557 | 85177110 | CAPA PROTETORA RJ45 VERMELHA / AZUL / TRANSPARENTE
594 | MP-0000000000558 | 80030000 | SOLDA CAST - 189 L 0,75 60%SN X 40%PB - NO CLEAN RL 500G
596 | MP-0000000000560 | 80030000 | SOLDA BEST - 189 MSX 10 = 60X40 - AZUL RL500G
597 | MP-0000000000561 |  | VOLTIMETRO BM96PC 30V
598 | MP-0000000000562 | 85044029 | FONTE CHAV. 24VCC / 25A 600W MOD. SE-600-24 / LRS-600-24
599 | MP-0000000000563 | 82075011 | BROCA DE VIDEA 6.0MM
600 | MP-0000000000564 | 85362000 | PERFIL ESPONJOSO IBC-1149
601 | MP-0000000000565 |  | PERFIL ESPONJOSO U IBC-1172
602 | MP-0000000000566 | 85369090 | PONTE PARA BORNE 2,5MM SIMPLES/DUPLO PARAFUSO 2570.0 - (10 POLOS)
603 | MP-0000000000567 | 85159000 | PONTEIRA PARA ESTACAO - ESD905/E
604 | MP-0000000000568 | 74071010 | BARRAMENTO COBRE CHATO 3/4 X 1/8 (146A) - BC110H02-030
605 | MP-0000000000569 | 39162000 | CANALETA 80X80MM C/ TAMPA HELLERMANN
606 | MP-0000000000570 | 73181500 | PARAFUSO SEXTAVADO 6X40MM ACO 8.8 BICROMATIZADO
607 | MP-0000000000571 | 73181500 | PARAFUSO CILINDRICO PHILIPS 6X16MM ACO 8.8 BICROMATIZADO
608 | MP-0000000000572 | 73181500 | PARAFUSO SEXTAVADO 8X20MM ACO 8.8 BICROMATIZADO
609 | MP-0000000000573 |  | CAPA PROTERA PARA CARRO TAMANHO P
610 | MP-0000000000574 | 73181500 | BARRA DE ROSCA M4 COM 1 METRO
611 | MP-0000000000575 |  | COLA DE MONTAGEM BRANCA 280G
612 | MP-0000000000576 |  | COMUTADOR KNOB CURTO CK 3F45 3 FIXAS PT
613 | MP-0000000000577 |  | CHAVE A2/250V (BP232) +Z43
614 | MP-0000000000578 |  | CHAVE ROTATIVA LIGA-DESLIGA TRIPOLAR 25A - A3/25V+S40+S47-KD1
615 | MP-0000000000579 |  | RELE TIPO BORNE BOT-20 220 VAC 1 NA/NF
616 | MP-0000000000580 | 85364900 | RELE DE TEMPO TEI-01-03/MC MULTIESCALA 24 A 220V
617 | MP-0000000000581 | 84145910 | VENTILADOR 24VCC DIM:80X80X25MM REF.RT080
618 | MP-0000000000582 |  | GRELHA C/ FILTRO TASCO REF. PFA 10.000
619 | MP-0000000000583 |  | BATTERY CHARGER MASS 24/50-2 , 230 V AC, 50/60 HZ, SINGLE PHASE MASTERVOLT
620 | MP-0000000000584 | 85061019 | PILHA - 1,5V AA DURACELL
621 | MP-0000000000585 |  | CONTATOR TRIPOLAR 3NA 1NF, BOBINA 24VCC
622 | MP-0000000000586 |  | ISOLADOR SINTETICO DE SILICONE KU-CG20-OH-ST-6-624/0-L
623 | MP-0000000000587 |  | CONTATO AUXILIAR 1NA+1NF S00 3RH19111FA11 SIEMENS
624 | MP-0000000000588 | 85423939 | CI 74HC573N DIP20
625 | MP-0000000000589 | 85319000 | BASE SIMPLES P/ DETECTOR LINHA F220 4F 12/24VDC F220-B 6C COM RELE
626 | MP-0000000000590 | 90271000 | DETECTOR DE FUMACA FOTOELETRICO SEM BASE F220-P
627 | MP-0000000000591 | 85311010 | DETECTOR DE TEMPERATURA FIXA 57C F220-135F
628 | MP-0000000000592 | 48211000 | ADESIVO CARTAZ ESD 300 X 380MM - AREA PROTEGIDA
629 | MP-0000000000593 | 85389090 | CAIXA PATOLA MOD. DIN 75 X 55 X 108 -10 T (TI)
630 | MP-0000000000594 | 85319000 | SIRENE DE RE 24VCC
631 | MP-0000000000595 | 74071010 | BARRAMENTO COBRE CHATO 3/4 X 3/16 211A ( 19,05 X 4,76 MM ) ( 0.805KG/M )
632 | MP-0000000000596 | 85479000 | ISOLADOR EPOXI 30X40MM M6
633 | MP-0000000000597 |  | CAPACITOR POLIESTER IMPORT. 6,8M/250V
634 | MP-0000000000598 | 90138010 | DISPLAY LCD C/ BACK LIGHT AZUL REF. WH1604A-TMI-JT# 16X4
635 | MP-0000000000599 |  | BOTAO LUMINOSO VERMELHO SLPRL1
636 | MP-0000000000600 |  | PLACA C. I. PADRAO - ILHADA - 05 X 10 CM
637 | MP-0000000000601 | 85414029 | CI OPTOACOPLADOR 4N27 DIP6
638 | MP-0000000000602 |  | GRELHA COM FILTRO 92X92MM NSYCAG92LPF SCHNEIDER
639 | MP-0000000000603 |  | SENSOR DE FUMACA FOTO ELETRICO 4 FIOS D273
640 | MP-0000000000604 |  | DETECTOR MANUAL PARA CENTRAL DE ALARME DE INCENDIO PLUS ENDERECAVEL C/ MARTELINHO - IP20-QB VIDRO-32
641 | MP-0000000000606 |  | GARRA FINAL 8 WA1 808 SIEMENS
642 | MP-0000000000607 |  | CONECTOR METALTEX - MCS 16 - MINI HEADER - 1 X
643 | MP-0000000000608 | 85423120 | CI MC9S08SH4CTG 8BIT MCU 4K FLASH TSSOP16
644 | MP-0000000000609 |  | CI MCP1404-E/SN
645 | MP-0000000000610 | 85423120 | CI MKL25Z128VLK4 MICROCONTROL 32BITS 48MHZ LQFP 80P
646 | MP-0000000000611 | 85369040 | CONECTOR MICRO SD PUSH/PUSH, MOLEX ,CODIGO: 1366700, PART NUMBER: 49225-0821
647 | MP-0000000000612 | 39191020 | FITA ISOLANTE 18MMX20M IMPERIAL PRETA SLIM HB 004216360 3M
648 | MP-0000000000613 | 39191020 | FITA ISOLANTE 10M VERMELHA
649 | MP-0000000000614 | 39191020 | FITA ISOLANTE 10M AZUL
650 | MP-0000000000615 | 74071010 | BARRAMENTO COBRE CHATO 1.1/2' X 1/4' (38,10X6,35MM) 539A 2,15KG/M
651 | MP-0000000000616 |  | BOTAO PULSADOR COM RETENCAO
652 | MP-0000000000617 | 85411091 | DIODO ZENER - 1N4757 - 51 V. - 1 WATT
653 | MP-0000000000618 | 85423999 | CI TL 431 CLP-TO92
654 | MP-0000000000619 | 85411029 | DIODO RETIFICADOR 1N5822 3A. - 40V SCHOTTKY
655 | MP-0000000000620 | 85332190 | RESISTOR 3K9R 1/4W
656 | MP-0000000000621 | 85365090 | CHAVE DIP SWITCH 4VIAS 180G MODELO DS04
657 | MP-0000000000623 | 73181500 | PARAFUSO CILINDRICO PHILIPS 4X10MM BICROMATIZADO
658 | MP-0000000000624 | 85365090 | CHAVE DIP SWITCH 2VIAS 180G MODELO DS-02
659 | MP-0000000000625 | 76042920 | TUBO DE ALUMINIO REF - EXT 6.0M TUB 6060 ANODIZADO FOSCO 11A 15MI
660 | MP-0000000000626 |  | MARCADOR HELLERMANN MHG-1/3 SINAL + 1,0MM PACOTE C/100 PC
661 | MP-0000000000627 |  | MARCADOR HELLERMANN MHG-1/3 SINAL - 1,0MM PACOTE C/100 PC
662 | MP-0000000000628 |  | MARCADOR HELLERMANN MHG-1/3 SINAL A 1,0MM PACOTE C/100 PC
663 | MP-0000000000629 |  | MARCADOR HELLERMANN MHG-1/3 SINAL B 1,0MM PACOTE C/100 PC
664 | MP-0000000000630 | 85322200 | CAPAC. ELET. EPCOS - 680UF/16V - RADI
665 | MP-0000000000631 | 85369040 | CONECTOR BR8 MACHO 180G 9 VIAS 5,08MM
666 | MP-0000000000632 | 85369040 | CONECTOR BR8 FEMEA 9 VIAS 5,08MM
667 | MP-0000000000633 | 85322200 | CAPACITOR ELETROLITICO SMD 100UF/16V
668 | MP-0000000000634 |  | ACOPLADOR OPTICO HCPLA 7840 - DIP 8
669 | MP-0000000000635 |  | RESISTOR 220R 2W
670 | MP-0000000000636 |  | RESISTOR 580R 1/4W
671 | MP-0000000000637 | 85331000 | RESISTOR 21R 1/4W
672 | MP-0000000000638 | 39269090 | CORRENTE PLASTICA AM/PT ELO 30MM C/ 5M
673 | MP-0000000000639 |  | PLACA CEGA 4X4 REDONDA PRM4003 BR SCHNEIDER TOC
674 | MP-0000000000640 | 82041100 | CHAVE FIXA ESPELHADA 14X15MM BELZER 300018B
675 | MP-0000000000641 | 73182100 | ARRUELA PRESSAO 10MM BICROMATIZADA
676 | MP-0000000000642 |  | PARAFUSO CILINDRICO PHILLIPS 2X15MM BICROMATIZADO
677 | MP-0000000000643 |  | PARAFUSO CONICO PHILLIPS 2X5MM BICROMATIZADO
678 | MP-0000000000644 |  | ARRUELA PRESSAO 2,5MM BICROMATIZADA
679 | MP-0000000000645 | 73181600 | PORCA 2,5MM BICROMATIZADA
680 | MP-0000000000646 |  | PORCA PARLOCK 3MM
681 | MP-0000000000647 |  | PORCA PARLOCK 4MM
682 | MP-0000000000648 | 85369040 | CONECTOR BR7 MACHO 180G 12 VIAS 3,81MM
683 | MP-0000000000649 | 85369040 | CONECTOR BR7 FEMEA 12 VIAS 3,81MM
684 | MP-0000000000650 | 85364100 | RELE 5VCC 5VDC METALTEX - SH1NAC-5V
685 | MP-0000000000651 | 85414900 | CI OPTOACOPLADOR 6N137 DIP8
686 | MP-0000000000652 | 85423190 | CI LM2577-ADJ
687 | MP-0000000000653 | 85411091 | DIODO ZENER - 1N4732 - 4.7V. - 1/2 WATT
688 | MP-0000000000654 | 85369040 | CONECTOR BR11 PCI 2VIAS 30A-300V
689 | MP-0000000000655 | 85369040 | CONECTOR BR7 MACHO 180G 02 VIAS 3,81MM BR7MC-02
690 | MP-0000000000656 | 85369040 | CONECTOR BR7 MACHO 180G 04 VIAS 3,81MM BR7MC-04
691 | MP-0000000000657 | 85369040 | CONECTOR BR7 MACHO 180G 06 VIAS 3,81MM
692 | MP-0000000000658 | 85369040 | CONECTOR BR7 MACHO 180G 03 VIAS 3,81MM BR7MC-03
693 | MP-0000000000659 | 85369040 | CONECTOR BR7 MACHO 180G 10 VIAS 3,81MM
694 | MP-0000000000660 | 85369040 | CONECTOR BR7 FEMEA 03 VIAS 3,81MM
695 | MP-0000000000661 | 85369040 | CONECTOR BR7 FEMEA 04 VIAS 3,81MM
696 | MP-0000000000662 | 85369040 | CONECTOR BR7 FEMEA 06 VIAS 3,81MM
697 | MP-0000000000663 | 85369040 | CONECTOR BR7 FEMEA 10 VIAS 3,81MM
698 | MP-0000000000664 | 85369040 | CONECTOR BR7 FEMEA 02 VIAS 3,81MM
699 | MP-0000000000665 |  | CHAVE ROTATIVA TRIPOLAR LIGA/DESLIGA 10A - A3/10E-KDO
700 | MP-0000000000666 | 85411091 | DIODO ZENER - 1N4733 - 5,1V/1W
701 | MP-0000000000667 | 39174090 | REDUCAO CZ 1' X 3/4 - BSR-15
702 | MP-0000000000668 |  | PCI FDFM - 01018-01 / TEL 7274
703 | MP-0000000000669 |  | CONECTOR PCI LL 9.50/ 2/ 90 5.0MM LARANJA
704 | MP-0000000000670 |  | CONTATOR TRIPOLAR WEG - CWC16-00-30-C03
705 | MP-0000000000671 |  | SOLDA BEST - 183 MSX 10 = 63X37 - LARANJA RL. 500
706 | MP-0000000000672 | 85414022 | LED AMARELO 3MM ALTO BRILHO TRANSPARENTE
707 | MP-0000000000673 | 76042920 | DISSIPADOR 250X125X135 MM KM20
708 | MP-0000000000674 | 85423939 | CI SMD 74HC73D SO14
709 | MP-0000000000675 | 84195090 | DISSIPADOR 400X125X135MM KM20 - C/ DUTOS
710 | MP-0000000000676 | 85044029 | FONTE DE ALIMENTACAO 220VCA / 24VCC 8,4A - RSP-200-24
711 | MP-0000000000677 |  | CONTATOR TETRAPOLAR 32A 2NA+2NF 220V 60HZ V26 WEG - CWM18-00-22
712 | MP-0000000000678 |  | POTENCIOMETRO FIO - MC / NP - 500R - 4W
713 | MP-0000000000679 |  | POTENCIOMETRO FIO - MC / NP - 5K - 4W
714 | MP-0000000000680 | 39269090 | KNOB 15X20 P/ POTENCIOMETRO ESTRIADO - VERDE
715 | MP-0000000000681 |  | BLOCO ILUMINACAO BIDL 12VCA/CC 3 AMARELO
716 | MP-0000000000682 |  | BORNE RELE 24VCC/CA 1NAF
717 | MP-0000000000683 |  | BLOCO ILUMINACAO BIDL 12VCA/CC 4 AZUL
718 | MP-0000000000684 | 85389090 | BOTAO S-LPRN8 DE IMPULSO PT
719 | MP-0000000000685 | 39205100 | PLAQUETA DE ACRILICO 150X30MM
720 | MP-0000000000686 |  | RELE TIPO BORNE REF. 24VCA/CC 2NAF GR-224-RIB259
721 | MP-0000000000687 | 85414022 | GIROFLEX VERMELHO 64 LEDS 24VCC SEM IMA
722 | MP-0000000000688 | 85311090 | GIROFLEX AMARELO 64 LEDS 24VCC SEM IMA
723 | MP-0000000000689 | 81060090 | KIT SALVA CHIP - TUBETE 50G
724 | MP-0000000000690 | 84149020 | GRELHA COM FILTRO MAXTECH - AKMX016
725 | MP-0000000000692 |  | RESISTOR 0.005 OHM 5% - OAR5R005JLF
726 | MP-0000000000693 |  | MICA 28 X 22
727 | MP-0000000000694 |  | CABO MANGA BLINDADO - M C - 02 X 26 AWG
728 | MP-0000000000695 | 85389090 | BLOCO CONTATO SIMPLES 1NA P/ MONTAGEM EM BASE/CAIXA - BC10B-CSW
729 | MP-0000000000696 |  | CABO LM-NH 85 0.75MM2 90C 0.6/1KV CL5 PRETO
730 | MP-0000000000697 | 82041100 | CHAVE BIELA TIPO "L" 10 MM
731 | MP-0000000000698 |  | CHAPA EM ACO 100 X 100 X 0.9 MM
732 | MP-0000000000699 |  | BANCO DE BATERIAS 24/450AH , TENSAO NOMINAL DO BANCO 24VCC, CAPACIDADE TOTAL 450AH, COM ESTANTE E I
733 | MP-0000000000700 |  | CONTATOR TRIPOLAR 3NA 24VCC 50A
734 | MP-0000000000701 |  | CAIXA PAS. ICE OPACA IP-55 202X145X87MM S-306 STECK
735 | MP-0000000000702 |  | QUADRO COMANDO CM13 500X500X200MM
736 | MP-0000000000703 | 85444900 | CABO 2.5MM2 750V FLEX VERDE/AMARELO
737 | MP-0000000000704 |  | GERADOR DE ENERGIA 220/380V BAMBOZZI
738 | MP-0000000000705 |  | CAIXA PAS. ICE OPACA IP-55 196X142X84MM S-306 STECK
739 | MP-0000000000706 | 85061030 | BATERIA 60 AMPERES MOURA
740 | MP-0000000000707 |  | FONTE NEWMAR 115-24-18 A CONTINUOS 24,5
741 | MP-0000000000708 | 85389090 | CAIXA PATOLA PB-029 PT
742 | MP-0000000000709 | 85423939 | CI SMD ULN2803ADW
743 | MP-0000000000710 | 85423999 | ACOPLADOR OPTICO - CNY 74-4
744 | MP-0000000000711 |  | TRANSISTOR 2N 3772
745 | MP-0000000000712 | 39191020 | FITA ISOLANTE 10M BRANCA
746 | MP-0000000000713 | 85444900 | CABO 0.5MM2 750V FLEX PRETO
747 | MP-0000000000714 | 85392990 | LAMPADA INCANDESCENTE BG-45 40W 24V E-2 7 CLARA
748 | MP-0000000000715 |  | LAMPADA FLUOR 40W BASIC T10 LDE E LUZ DO DIA 7004844 OSRAM
749 | MP-0000000000716 |  | MESA DE COMANDO 1240X600X450 PADRAO
750 | MP-0000000000717 | 85319000 | BUZZER SONALARME DIGILECTRON MOD. S - 5 / 18 V-O-C
751 | MP-0000000000718 | 85361000 | FUSIVEL CERAMICO 5X20MM 12A ATUACAO (M)
752 | MP-0000000000719 |  | DIODO LED - 5MM - AZUL CRISTALINO
753 | MP-0000000000720 |  | DIODO LED - 5MM - AMARELO DIFUSO
754 | MP-0000000000721 | 85393100 | LAMPADA FLUORESCENTE 40W TLTRS40W - 75 - ELD-30 9278888075903
755 | MP-0000000000722 | 72193300 | LUMINARIA COM/IND 1 X 40W
756 | MP-0000000000723 | 85041000 | REATOR ED 40W 127 / 220V TLT EB240A16 / 26 S 913711120401 PHILIPS
757 | MP-0000000000724 | 84195090 | DISSIPADOR 200X125X135 MM KM20 - C/ DUTOS
758 | MP-0000000000725 | 84195090 | DISSIPADOR 300X125X135 MM KM20 - C/ DUTOS
759 | MP-0000000000726 |  | CHAVE A2/250V + Z43 + X83 250MM
760 | MP-0000000000727 |  | PLACA ELETRONICA DO SISTEMA DE MONITORAMENTO DO PAINEL PROVOLT
761 | MP-0000000000728 | 39162000 | CANALETA 50X50MM C/ TAMPA HELLERMANN
762 | MP-0000000000729 | 96110000 | CARIMBO AUTOMATICO 38X14 TRODAT 4911
763 | MP-0000000000730 | 84279000 | EMPILHADEIRA HIDRAULICA MANUAL 1,5 TONELADA BOVENAU
764 | MP-0000000000731 |  | DOBRADICA SEMI-EMBUTIDA COM ABERTURA DE 180o/105o PINT. PRET. 91593
765 | MP-0000000000732 |  | FECHO C/ PROT. LING. STD BUCHA 19MM FENDA 250249P
766 | MP-0000000000733 | 85043111 | TRANSFORMADOR DE CORRENTE KR127 50/5A - KR127_50/5A
767 | MP-0000000000734 |  | CHAVE LIGA/DESLIGA BIPOLAR 160A - A2/160E+S40+S47-KD2
768 | MP-0000000000735 | 85412920 | TRANSISTOR BIPOLAR IRGPS46160DPBF
769 | MP-0000000000736 |  | FOTO CELULA
770 | MP-0000000000737 |  | CHAPA DE ACRILICO 380X270X2 MM
771 | MP-0000000000738 | 82032010 | ALICATE DE CORTE PROFISSIONAL 5POL
772 | MP-0000000000739 | 82032010 | ALICATE DE BICO LISO - HY-21C
773 | MP-0000000000740 | 82054000 | CHAVE DE FENDA 1/4X6 BELZER
774 | MP-0000000000741 | 85359000 | TERMINAL DE COMPRESSAO CURTO 70MM M10
775 | MP-0000000000742 | 85479000 | ISOLADOR EPOXI 50X50MM M6
776 | MP-0000000000743 | 85369090 | IDENTIFICADOR P/ BORNE - 5MM 5X5
777 | MP-0000000000744 | 85369090 | IDENTIFICADOR P/ BORNE - 8MM 5X8
778 | MP-0000000000745 |  | FONTE CHAVEADA 24VCC / 100A 2400W MOD. RSP-2400-24
780 | MP-0000000000747 |  | CHAVE ROTATIVA LIGA/DESLIGA TETRAPOLAR 16A - A4/16V+S40+S47-KDO
781 | MP-0000000000748 |  | BASE BRM-1 P/RELE FOTOCELULA ILUMATIC
782 | MP-0000000000749 |  | RELE FOTOELETRICO RM 74N 1000W 220V ILUMATIC
783 | MP-0000000000750 |  | CONTACTOR ABB AF 30-30-00 11 24- 60VCA/CC
784 | MP-0000000000751 | 85331000 | RESISTOR 10R 50W
785 | MP-0000000000752 |  | CHAVE ROTATIVA TRIPOLAR LIGA/DESLIGA 20A - A3/20E-KDO+S47
786 | MP-0000000000753 |  | RELE TIPO BORNE FINDER REF. 12VCA/CC 1NAF RIB-0244
787 | MP-0000000000754 |  | CONTATOR TRIPOLAR 16A 3NA+1NF 220VCA ABB - 16DA-30-10
788 | MP-0000000000755 | 85369090 | BORNE PASSAGEM SIMPLES PINO 2,5MM WEIDMULLER BG - WDU 2.5 - REF 1020000000
789 | MP-0000000000756 | 85369090 | BORNE PASSAGEM SIMPLES PINO 10MM CONTACLIP BG - SRK 10/2A BG - REF 17112.2
791 | MP-0000000000758 | 85389090 | CHAPA 304 BF 2,00MM X 1250MM X 2000MM
792 | MP-0000000000759 | 85319000 | SINALEIRO DE LED VERDE 24VCA/CC L20-AR7 - CHINT: ND16-22DS/2
793 | MP-0000000000760 |  | CHAVE ROTATIVA D2 T-WS4 FIXACAO-E 63A
794 | MP-0000000000761 | 85444900 | CABO LM-NH 85 4.0MM2 90C 0.6/1KV EST CL5 PRETO
795 | MP-0000000000762 | 85235190 | HD SSD KINGSTON A400 240GB SATA, LEITURA 500MB/S, GRAVACAO 350MB/S - SA400S37/240G
796 | MP-0000000000763 |  | BOTAO DE IMPULSAO NORMAL PRETO METALICO
797 | MP-0000000000764 |  | CONECTOR MULT 41A 6.0MM PA66 140 GRAUS
798 | MP-0000000000765 |  | PONTE RETIFICADORA TRIFASICA 36MT160
799 | MP-0000000000766 |  | CAPACITOR ELETROLITICO 2700UF/500V
800 | MP-0000000000767 | 90309090 | GARRA JACARE MEDIA 35MM - VERDE - PRE ISOLADO
801 | MP-0000000000768 | 85159000 | SUPORTE METALICO PARA FERRO DE SOLDA
802 | MP-0000000000769 | 90303319 | VOLTIMETRO ANALOGICO BOBINA MOVEL COM RETIFICADOR 240o 0~300VCA BK96R PI
803 | MP-0000000000770 |  | DIODO 1N4004
804 | MP-0000000000771 | 73181900 | PARAFUSO FLANGEADO PONTA AGULHA 4,2 X 13MM
805 | MP-0000000000772 |  | TRANSFORMADOR DE CORRENTE - RELACAO 50/5A MODELO KR-127
806 | MP-0000000000773 | 90308990 | MULTIMEDIDOR TRIFASICO KRON - MODELO MULT K SERIE 2 Z330115511101
807 | MP-0000000000774 | 85318000 | SINALEIRO DE LED 220VCA VERDE SLDS2202 - STECK
808 | MP-0000000000775 | 85365090 | BOTOEIRA EMERGENCIA VERMELHA 40MM - SLPFN1R4
809 | MP-0000000000776 |  | CONTATOR TETRAPOLAR 80A 2NA+2NF 220VCA SCHNEIDER - LC1D65008M7
810 | MP-0000000000777 |  | CHAVE 6 POSICOES FIXACAO E / 16A - TSTD611E
811 | MP-0000000000778 |  | CAPAC. ELET. EPCOS - 4.700UF/450V - GIGA
812 | MP-0000000000779 | 85411099 | PONTE RETIFICADORA REF. KBPC2510 - 25A - 1000V
813 | MP-0000000000780 | 85322200 | CAPAC. ELET. EPCOS - 680UF/35V - RADI
814 | MP-0000000000781 | 85423999 | LM 7818 TO - 220
815 | MP-0000000000782 | 85365090 | CHAVE TACTIL 6X6X17 180G
816 | MP-0000000000783 | 39173290 | TERMO RETRATIL - DIAM. 19,1 MM - PRETO
817 | MP-0000000000784 | 39173290 | TERMO RETRATIL - DIAM. 10MM PRETO
818 | MP-0000000000785 |  | SOQUETE PORCELANA E27 P/ TETO REF. 10548
819 | MP-0000000000786 |  | BRACADEIRA T18S PRETA 83 X 2.3 HELLERMANN
820 | MP-0000000000787 |  | BARRA FENOLITE
821 | MP-0000000000788 |  | MODULO TRANSISTOR X2G100ND06P1
822 | MP-0000000000789 |  | PINO ADAPTADOR - TRIPOLAR NOVO
823 | MP-0000000000790 |  | RELE SANYOU DSY2Y-S-224L - 24V
824 | MP-0000000000791 |  | AMPERIMETRO ANALOGICO BOBINA MOVEL COM RETIFICADOR 240o 0~50/5A BK96R PI
825 | MP-0000000000792 | 85412199 | MODULO VS-GB200TS60NPBF
826 | MP-0000000000793 | 85322200 | BASE CAPACITOR 50MM
827 | MP-0000000000794 | 85043111 | TRANSFORMADOR DE CORRENTE 50/5 60Hz 1,2C2,5 MULT INST
828 | MP-0000000000795 | 85412920 | TRANSISTOR BIPOLAR IRGPS4067DPBF
829 | MP-0000000000796 | 82075011 | BROCA DE ACO RAPIDO 3.5MM
830 | MP-0000000000797 | 82075011 | BROCA DE ACO RAPIDO 4.5MM
831 | MP-0000000000798 | 73182200 | ARRUELA LISA 8MM ZINC
832 | MP-0000000000799 | 85369090 | PLUG ADAPTADOR 2P 613843 PIAL
833 | MP-0000000000800 | 90275090 | SENSOR DE MOVIMENTO, ALIM. 9 A 15 VDC, MODELO ISC-BPR2-W12 FABRICANTE: BOSCH
834 | MP-0000000000801 | 85318000 | SINALEIRO DE LED 220V VERMELHO SLDS2201 / CL2-523R
835 | MP-0000000000802 |  | "PERFIL DE ALUMINIO ""L"" ANODIZADO FOSCO CT019"
836 | MP-0000000000803 |  | ACOPLADOR OTICO 30V 2A 8P SMD REF. HCPL-3120-300E
837 | MP-0000000000804 | 85423190 | CI SENSOR CORRENTE LINEAR 10MA PFF-5 ALLEGRO REF. ACS756SCA-050BPFF-T
838 | MP-0000000000805 |  | VARIAC TSGC2-9KVA
839 | MP-0000000000806 |  | DISSIPADOR 150MM DE CALOR 14128 SEM FURACAO
840 | MP-0000000000807 |  | CHAVE MARGIRIUS REF. 17201 A2B1STSE - 1201
841 | MP-0000000000808 |  | CAPACITOR ELETROLITICO 470UF/200V
842 | MP-0000000000809 | 84195090 | DISSIPADOR 120X120X150MM KM6 - COM 1 FURO ROSCA M16X1,5 PARA DIODO 300UR40AM E 1 FURO 9MM
843 | MP-0000000000810 | 35061010 | COLA SUPERCIANO/ADESIVO SELANTE 20G TEKBOND
844 | MP-0000000000811 | 85322200 | CAPACITOR ELETROLITICO SMD 4,7UF/50V
845 | MP-0000000000812 | 85322590 | CAPACITOR POLIESTER 10NF/63V
846 | MP-0000000000813 |  | CAPACITOR CERAMICO DISCO 3,3K/50V
847 | MP-0000000000814 | 85411091 | DIODO ZENER 1N4746 - 18V - 1W
848 | MP-0000000000815 | 85331000 | RESISTOR 1R 1W
849 | MP-0000000000816 | 85423120 | CI SMD UC3845BD1 ST SOIC8
850 | MP-0000000000817 | 85423939 | ACOPLADOR OPTICO TLP 181 SMD
851 | MP-0000000000818 | 85364900 | CONTATOR TETRAPOLAR 25A 2NA + 2NF 220V SCHNEIDER - LC1D128M7
852 | MP-0000000000819 | 85441100 | FIO DE COBRE 26 AWG
853 | MP-0000000000820 |  | NUCLEO DE FERRITE NEE-13/6/6
854 | MP-0000000000821 |  | CARRETEL E13 - 10 TERMINAIS
855 | MP-0000000000822 |  | MARCADOR HELLERMANN MHG-00 1 0,2MM PACOTE C/100 PC
856 | MP-0000000000823 |  | MARCADOR HELLERMANN MHG-00 2 0,2MM PACOTE C/100 PC
857 | MP-0000000000824 |  | MARCADOR HELLERMANN MHG-00 3 0,2MM PACOTE C/100 PC
858 | MP-0000000000825 |  | MARCADOR HELLERMANN MHG-00 6 0,2MM PACOTE C/100 PC
859 | MP-0000000000826 |  | CAIXA DE COMANDO 300X300X200 COM FURO - CME05251
860 | MP-0000000000827 |  | CAIXA DE COMANDO 300X300X200 COM FURO - CME05252
861 | MP-0000000000828 |  | CAIXA DE COMANDO 400X400X200 COM FURO - CME05746
862 | MP-0000000000829 |  | MINI CONTATOR 3NF + 1NA 220V 10A WEG - CWCA0-13-00V25
863 | MP-0000000000830 | 85061010 | PILHA GP - 1028/A23 12V - 60MAH PARA CONTROLE
864 | MP-0000000000831 | 85359000 | TERM. PRE-ISOL.VERMELHO PINO PLANO 0,5 - 1,5MM
865 | MP-0000000000832 | 85151100 | FERRO DE SOLDAR HIKARI PLUS - SC 50P - 42W 220V
866 | MP-0000000000833 |  | BUZZER SONALARME UNICOBA MOD. PK 12N40PE - 3 A 15 VDC
867 | MP-0000000000834 |  | TERM. PRE-ISOL. AMARELO GARRA M5 4,0-6,0MM SV5-5
868 | MP-0000000000835 |  | TERM. PRE-ISOL. VERMELHO GARRA M5 0,5-1,5MM SVS1-5
869 | MP-0000000000836 |  | BOTAO COGUMELO ILUMINADO CSW-BCI3
870 | MP-0000000000837 | 85411091 | DIODO ZENER 2,4V 1/4W BZX79C2V4
871 | MP-0000000000838 | 85411091 | DIODO ZENER 4,3V 1/4W BZX79C4V3
872 | MP-0000000000839 | 85411091 | DIODO ZENER 5,6V 1/4W BZX79C5V6
873 | MP-0000000000840 | 85411092 | DIODO ZENER 7,5V 1/4W BZX79C7V5
874 | MP-0000000000841 | 85365090 | CHAVE GANGORRA KCD1-101 2T 6A/250V - PRETA
876 | MP-0000000000843 | 85159000 | FERRO DE SOLDA P/ ESTACAO - HK-936B - 0,4 MM MTLB
877 | MP-0000000000844 | 85334012 | VARISTOR S20K - S20K50 - B72220S0500K101
878 | MP-0000000000845 | 85423939 | CI SMD REGULADOR 5V L78M05CDT-TR / L78M05ABDT-TR
879 | MP-0000000003020 | 85423190 | TERMINAL TUBULAR 50MM AZUL
880 | MP-0000000000847 | 85414121 | DIODO LED SMD 0805 - VERMELHO 5988110107F
881 | MP-0000000000848 |  | CONECTOR RJ12 90G PARA PCI - YH55-04 6P6C
882 | MP-0000000000849 | 85311090 | GIROFLEX 24V AMARELO
883 | MP-0000000000850 |  | BLOCO ILUMINACAO BIDL 24VCA / CC 1 VERMELHO
884 | MP-0000000000851 | 39162000 | CANALETA 30X50MM C/ TAMPA HELLERMAMM
885 | MP-0000000000852 | 85469000 | ISOLADOR EPOXI 30X30MM M6
886 | MP-0000000000853 | 85369040 | CONECTOR BR7 FEMEA 05 VIAS 3,81MM
887 | MP-0000000000854 | 85369040 | CONECTOR BR7 MACHO 180G 05 VIAS 3,81MM BR7MC-05
888 | MP-0000000000855 | 85369040 | CONECTOR JUMPER METALTEX JC-C/ALCA DOURAD
889 | MP-0000000000856 | 85331000 | RESISTOR 12R 2W
890 | MP-0000000000857 | 85361000 | FUSIVEL RETARDADO NH T-000 63A 3NA3 822 SIEMENS
891 | MP-0000000000858 |  | MODULO TIRISTOR IXYS MCC132-16IO1B
892 | MP-0000000000859 | 85362000 | DISJUNTOR DIN BIPOLAR 16A CURVA C SIEMENS - REF 5SX12167
893 | MP-0000000000860 |  | CIRCUITO INTEGRADO - PIC 16F628A
894 | MP-0000000000861 | 85369090 | CONECTOR MODULAR PLUG RJ12 - 6P6C TM66
895 | MP-0000000000862 | 82074010 | JOGO DE MACHO MAQ M4
896 | MP-0000000000863 | 82075011 | BROCA DE ACO RAPIDO 3MM
897 | MP-0000000000864 |  | SUPORTE 2X4 P/3 POSTOS PIALPLUS
898 | MP-0000000000865 | 73181500 | PARAFUSO CONICO PHILLIPS 4X10MM INOX
899 | MP-0000000000866 | 35061090 | SILICONE DE ALTA TEMPERATURA VERMELHO SILOC 280G
900 | MP-0000000000867 |  | EMENDA DE PARAFUSO - JUNCAO SEXTAVA 1/4 X 25MM
901 | MP-0000000000868 | 73181900 | HASTE ROSCADA 1X4 X 1M ZB
902 | MP-0000000000869 | 73181200 | PARAFUSO SEXTAVADO SOBERBO 3/16X45
903 | MP-0000000000870 | 84672992 | PARAFUSADEIRA/FURADEIRA 220V 3/8 9.6 - DEWALT
904 | MP-0000000000871 | 84195090 | DISSIPADOR 120X125X135MM KM20
905 | MP-0000000000872 | 85411099 | PONTE DE DIODO VS-P405W
906 | MP-0000000000873 |  | JOGO DE MACHO M3 - ACO RAPIDO ROCAST
907 | MP-0000000000874 | 73181500 | PARAFUSO CILINDRICO PHILIPS 6X20MM ACO 8.8 BICROMATIZADO
908 | MP-0000000000875 |  | PLACA 2X4 P/2 POSTOS PIALPLUS
909 | MP-0000000000876 | 85366910 | TOMADA P/ PAINEL 2P+T 20A PB FIX. TRILHO DIN 13545 TASCO
910 | MP-0000000000877 | 73181900 | PARAFUSO CONICO PHILIPS 5X20MM BICROMATIZADO
911 | MP-0000000000878 | 85334019 | SHUNT 30A 60MV
912 | MP-0000000000879 | 73181500 | PARAFUSO ALLEN 5X16MM BICROMATIZADO
913 | MP-0000000000880 |  | PERCLORETO DE FERRO EM PO - EMBALAGEM 250G.
914 | MP-0000000000881 |  | CAPACITOR POLIESTER EPCOS 10NF/63V
915 | MP-0000000000882 | 85322590 | CAPACITOR POLIESTER EPCOS 3,3NF/63V
916 | MP-0000000000883 | 85411091 | DIODO ZENER - 1N4744 - 15V 1W
917 | MP-0000000000884 |  | CI SMD UC3845 SOIC14
918 | MP-0000000000885 | 85340059 | PLACA DE FENOLITE FACE SIMPLES 10X10 CM
919 | MP-0000000000886 |  | SOQUETE PARA CIRCUITO INTEGRADO 18 PINOS TORNEADO
920 | MP-0000000000887 |  | INDUTOR 10 UH SMD 0805
921 | MP-0000000000888 |  | IDENTIFICACAO TA2715W CABUR P/ BOTAO C/ 18TAGS 27MMX15MM
922 | MP-0000000000889 | 39204900 | IDENTIFICADOR DE CABOS US-WMT ( 15X4 ) - 0828954 - YE PHOENIX
923 | MP-0000000000890 | 39100012 | PASTA TERMICA SIMAVI / CDA - POTE 1KG
924 | MP-0000000000891 | 73181900 | PARAFUSO CILINDRICO PHILIPS 5X35MM
925 | MP-0000000000892 | 85322590 | CAPACITOR POLIESTER 2,2NF/63V
926 | MP-0000000000893 | 39211900 | PERFIL ESPONJOSO C/ ADESIVO SSPEE30 PT 3X40MM ( RL 10M )
927 | MP-0000000000894 |  | PERFIL TRIFILADO REFERENCIA 3219(6033)
928 | MP-0000000000895 | 85364900 | MINICONTATOR 1NA + 3NF 220VCA 60HZ WEG - CWCA0-13-00V26
929 | MP-0000000000896 | 72166110 | SUPORTE PARA TRILHO DIN ST-45O 936610 CEMAR
930 | MP-0000000000897 |  | NUCLEO DE FERRITE NEE-20/10/5
931 | MP-0000000000898 |  | CARRETEL E20 - 08 TERMINAIS HORIZONTAL PASSO 5MM
932 | MP-0000000000899 |  | CAIXA SOBREPOR 500X400X200MM NSYCRN32150PM
933 | MP-0000000000900 | 85369090 | BORNE PASSAGEM DUPLO PINO 2,5MM CONTACLIP BG - RKD 2,5 BG - REF 1206,2
934 | MP-0000000000901 | 85369010 | CONECTOR POLIETILENO MOD. W-D12 BR 4,2 A 10MM 30A/600V
935 | MP-0000000000902 |  | BANCO DE BATERIAS VRLA, CAPACIDADE 80AH,10 MONOBLOCOS DE 12V,TIPO FNC12800-C,ESTANTE E INTERLIGACOES
936 | MP-0000000000903 | 85413019 | MODULO TIRISTOR TT280N16SOF 280A 1600V
937 | MP-0000000000904 | 85045000 | FULL BRIDGE INDUCTOR 690UH KS226060A-HF-690-0.9-6 ( KDM )
938 | MP-0000000000905 | 85322200 | CAPACITOR ELETROLITICO SMD 1UF/50V
939 | MP-0000000000906 | 85322410 | CAPACITOR ELETROLITICO SMD 2,2UF/50V
940 | MP-0000000000907 | 85322200 | CAPACITOR ELETROLITICO SMD 4,7UF/35V
941 | MP-0000000000908 | 85361000 | FUSIVEL RETARDADO NH T-000 80A 3NA3 824 SIEMENS
942 | MP-0000000000909 | 85322590 | CAPACITOR POLIESTER CL11 VERDE 100N/250V
943 | MP-0000000000910 | 85361000 | FUSIVEL DE VIDRO 5X20MM 6A ATUACAO (M) NORMAL
944 | MP-0000000000911 | 85361000 | FUSIVEL DE VIDRO 5X20MM 12A ATUACAO (M)
945 | MP-0000000000912 | 85332110 | RESISTOR DE FIO 0R10 5W 5% ROYAL OHM / YAGEO
946 | MP-0000000000913 |  | TRANSISTOR BUL 128 TO-220
947 | MP-0000000000914 | 85049010 | NUCLEO DE FERRITE NEE 25/10/6
948 | MP-0000000000915 | 39094099 | CARRETEL E25 - 10 TERMINAIS PASSO 15MM
949 | MP-0000000000916 | 39204900 | IDENTIFICACAO TA2715W CABUR P/ BOTAO C 18TAGS 27X15MM
950 | MP-0000000000917 | 85369090 | TERM. PRE-ISOL.AMARELO PINO PLANO 4.0 - 6.0MM
951 | MP-0000000000918 | 73181500 | PARAFUSO CILINDRICO PHILLIPS 6X20MM INOX
952 | MP-0000000000919 | 85322200 | CAPACITOR ELETROLITICO 1000UF/25V
953 | MP-0000000000920 | 85412920 | TRANSISTOR TIP 122
954 | MP-0000000000921 | 85412920 | TRANSISTOR IRF 740A
955 | MP-0000000000922 | 85322590 | CAPACITOR POLIESTER 220NF/63V
956 | MP-0000000000923 | 85411099 | DIODO RETIFICADOR MUR 160
957 | MP-0000000000924 | 85331000 | RESISTOR 120R 3W
958 | MP-0000000000925 |  | RESISTOR 1,2KR 3W
959 | MP-0000000000926 | 85331000 | RESISTOR 4K7R 1W
960 | MP-0000000000927 |  | SINALEIRO S-LDS 24/1 LED VERMELHO 24V MONOBLOCO
961 | MP-0000000000928 | 85364900 | MINICONTATOR 3NA + 1NF 220VCA 60HZ WEG - CWCA0-31-00V25
962 | MP-0000000000929 |  | CI ULTRA SENS. EFEITO HALL 3P SOT23W REF. A3212ELHLT-T
963 | MP-0000000000930 | 85365090 | CHAVE DE TRANSFERENCIA BIPOLAR 63A U2/63VK+S47 FIXACAO BASE, KIT EIXO PROLONGADOR.
964 | MP-0000000000931 | 85414022 | DIODO LED VERMELHO 5MM
965 | MP-0000000000932 | 85414022 | DIODO LED VERDE 5MM
966 | MP-0000000000933 | 85045000 | INDUTOR 6.8UH/1.1A MOD. DR 06080068 (002.004.417) ( LR49707 )
967 | MP-0000000000934 |  | CONTATOR UNIPOLAR 120A BOBINA 24VCC S-163
968 | MP-0000000000935 | 85369090 | TERMINAL PRE-ISOLADO PINO 16MM2 AZ KS-PTNYB16-13
969 | MP-0000000000936 | 85334019 | CALEFATOR PTC-100 110/220V - PTC100
970 | MP-0000000000937 | 85159000 | RESISTENCIA SE-980R 220V - PARA ESTACAO DE SOLDA DEKEL DK-980
971 | MP-0000000000938 | 85361000 | PORTA FUSIVEL 5X20 C/ROSCA PAINEL BLX PRETO
972 | MP-0000000000939 | 85413019 | BTA 41-600 - TRIAC (40 AMP 600V TO218)
973 | MP-0000000000940 |  | BT 139-600-TRIAC (16 AMP 600V TO220)
974 | MP-0000000000941 | 85361000 | FUSIVEL DE VIDRO 5X20MM 10A ATUACAO (M)
975 | MP-0000000000942 | 85414029 | ACOPLADOR OPTICO - MOC 3062
976 | MP-0000000000943 | 85322590 | CAPACITOR POLIESTER 10NF/400V (0.01UF/400V) B32529 - EPCOS
977 | MP-0000000000944 | 82075011 | BROCA DE ACO RAPIDO 2.5MM
978 | MP-0000000000945 | 82054000 | CHAVE DE FENDA 1/8X6' BELZER
979 | MP-0000000000946 |  | ELASTICO 1.5 MAGNO - PARA BAGAGEIRO
980 | MP-0000000000947 | 85369040 | CONECTOR BR7 MACHO 180G 08 VIAS 3,81MM
981 | MP-0000000000948 | 85369040 | CONECTOR BR7 FEMEA 08 VIAS 3,81MM
982 | MP-0000000000949 | 39173290 | TERMO-RETRATIL - DIAM. 2.5MM PRETO
983 | MP-0000000000950 |  | VIRA MACHO T ROCAST M5-M12 CURTO C/ CATRACA
984 | MP-0000000000951 | 90172000 | ESQUADRO ACO INOX 16' CABO ALUMINIO
985 | MP-0000000000952 |  | LIMITADOR DE PORTA 4300.20.00
986 | MP-0000000000953 |  | BRACO PARA LIMITADOR DE PORTA 4300.21.00
987 | MP-0000000000954 | 85423999 | CI SENSOR EFEITO HALL REF. ACS712ELCTR-05B-T SOIC-8 ALLEGRO MICROSYSTEMS
988 | MP-0000000000955 |  | BLACKBERRY Z10 PRETO
989 | MP-0000000000956 | 85331000 | RESISTOR DE FIO 220R 10W
990 | MP-0000000000957 | 82032010 | ALICATE DE COMPRESSAO HIDRAULICO 240MM BRASILTEC
991 | MP-0000000000958 | 34031900 | SPRAY DESINGRIPE 300ML
992 | MP-0000000000959 | 82029100 | SERRA MANUAL STARRET ACO RAPIDO
993 | MP-0000000000960 | 82119390 | ESTILETE 18MM TRAVA C/ ROSCA STARRET
994 | MP-0000000000961 | 73181500 | PARAFUSO ALLEN 4X50MM CILINDRICO
995 | MP-0000000000962 | 73181500 | PARAFUSO ALLEN 4X20MM BICROMATIZADO
996 | MP-0000000000963 | 73181500 | PARAFUSO ALLEN 4X10MM BICROMATIZADO
997 | MP-0000000000964 | 73181500 | PARAFUSO CILINDRICO PHILIPS 5X10MM BICROMATIZADO
998 | MP-0000000000965 |  | SUPORTE 2X4 P/1 POSTO VERTICAL PILAPLUS
999 | MP-0000000000966 |  | RETIFICADOR 220VAC / 360W 24VCC/ 15A (DIMENSAO 85 X 175 X 155 MM)
1000 | MP-0000000000967 |  | RETIFICADOR 220VCA SAIDA 125VCC /20A - 3000W (DIMENSAO 285 X 110 X 425 MM)
1001 | MP-0000000000968 |  | INDUTOR MONOFASICO 60UH/160ACC ALUMINIO
1002 | MP-0000000000969 | 82032090 | PINCA ANTI-MAGNETICA HIKARI HK-12 110MM INOX
1003 | MP-0000000000970 |  | SOQUETE P/ CIRCUITO INTEGRADO 8 PINOS ESTAMPADO
1004 | MP-0000000000971 | 39173290 | TERMO-RETRATIL - DIAM. 30MM PRETO
1005 | MP-0000000000972 | 39173290 | TERMO RETRATIL - DIAM. 1,5MM PRETO
1006 | MP-0000000000973 | 85444900 | CABO 1MM2 750V FLEX VERDE/AMARELO
1007 | MP-0000000000974 |  | CABECOTE ESTAMPARIA - TMC0002
1008 | MP-0000000000975 |  | BANDEJA ACO CARBONO 70X796X23MM COM PINTURA EPOXI
1009 | MP-0000000000976 | 85361000 | FUSIVEL RETARDADO NH T-000 32A 3NA3 812 SIEMENS
1010 | MP-0000000000977 | 85361000 | FUSIVEL RETARDADO NH T-000 50A 3NA3 820 SIEMENS
1011 | MP-0000000000978 | 39269090 | ABRACADEIRA PRETA T18L 200X2,5MM
1012 | MP-0000000000979 |  | GRADE METALICA PARA VENTILADOR 120X120
1013 | MP-0000000000980 | 85369090 | CONECTOR YH-USB-03B FEMEA PARA PCI 90G USB-BN
1014 | MP-0000000000981 | 85159000 | ESPONJA VEGETAL AFR 802 65X45X10MM
1015 | MP-0000000000982 |  | CAPACITOR ELETROLITICO 3300UF/250V B43875 F2338-Q000
1016 | MP-0000000000983 |  | CONECTOR MULT BORNES 24A 2,5MM PA66 100oC
1017 | MP-0000000000984 |  | PINO ADAPTADOR - TRIPOLAR ANT. P/TRIPOLAR P. NOV
1018 | MP-0000000000985 | 85366990 | PLUG MONOBLOCO 2P+T PB CZ 10A 615821 PI AL
1019 | MP-0000000000986 |  | CORDAO PARALELO 2 X 2.5MM BCO
1020 | MP-0000000000987 | 64069090 | CALCANHEIRA ESD C/ VELCRO E FIVELA
1021 | MP-0000000000988 | 85045000 | PFC INDUCTOR 300UH KS226060A-HF-300-0.9-9
1022 | MP-0000000000989 | 85331000 | RESISTOR 82KR/1W
1023 | MP-0000000000990 | 85322590 | CAPACITOR POLIESTER 100NF/400V
1024 | MP-0000000000991 | 85322200 | CAPACITOR ELETROLITICO 150UF/250V
1025 | MP-0000000000992 | 85322410 | CAPACITOR CERAMICO SMD 0805 1NF/50V C0805C102K5RACTU / CL21B102KBANNNC / 08055C102KAT2A
1026 | MP-0000000000993 |  | IT 260-32 - INDUTOR TOROIDAL 260UH
1027 | MP-0000000000994 |  | IT 800-32 - INDUTOR TOROIDAL 800UH
1028 | MP-0000000000995 |  | VENTILADOR 172X150X51 110/220V - 17251DV-HB1723A
1029 | MP-0000000000996 | 85331000 | RESISTOR 100KR 2W
1030 | MP-0000000000997 |  | NUCLEO NEE-30/15/7-IP12R ( CONJUNTO )
1031 | MP-0000000000998 |  | FIO DE COBRE 250G AWG 22 ESMALTADO
1032 | MP-0000000000999 |  | FIO DE COBRE 250G AWG 23 ESMALTADO
1033 | MP-0000000001000 |  | FIO DE COBRE 250G AWG 24 ESMALTADO
1034 | MP-0000000001001 | 25233000 | COMPOSTO P/ SELAGEM DE UND. SELADORA ATM. EXPL. 1KG - COMPOUND A-10
1035 | MP-0000000001002 | 68061000 | COMPOSTO AUX. P/ SELAGEM DE UND. SELADORA ATM. EXPL. 200GR - FIBER X-02
1036 | MP-0000000001003 |  | FIO DE COBRE 250G AWG 27 ESMALTADO
1037 | MP-0000000001004 |  | FIO DE COBRE 250G AWG 28 ESMALTADO
1038 | MP-0000000001005 |  | FIO DE COBRE 250G AWG 29 ESMALTADO
1039 | MP-0000000001006 | 85441100 | FIO DE COBRE 250G AWG 30 ESMALTADO
1040 | MP-0000000001007 |  | CAPACITOR ELETROLITICO 100UF/250V
1041 | MP-0000000001008 | 85045000 | INDUTOR SMD 10UH 0805
1042 | MP-0000000001009 |  | CARRETEL E30/15/7 18.60 - 12 TERMINAIS
1043 | MP-0000000001010 |  | FIO DE COBRE 250G AWG 25 ESMALTADO
1044 | MP-0000000001011 | 82079000 | ESCAREADOR AR 12.5X90º 335A INDAÇO 4221 580310
1045 | MP-0000000001012 | 38140090 | THINNER 2750 5L
1046 | MP-0000000001013 | 82075011 | BROCA DE ACO RAPIDO 5.5MM
1047 | MP-0000000001014 | 82075011 | BROCA DE ACO RAPIDO 7.5MM
1048 | MP-0000000001015 | 39259090 | PLACA 4X2 2 POSTOS SEPARADOS BR MILUZ S3B77120 SCHNEIDER
1049 | MP-0000000001016 | 39259090 | SUPORTE 4X2 PARA 3 MODULOS BR MILUZ S3B76120 SCHNEIDER
1050 | MP-0000000001017 | 85366910 | MODULO TOMADA 2P+T 20A 250V 1M MILUZ S3B70350 SCHNEIDER
1051 | MP-0000000001018 |  | MICROMETRO EXTERNO 0-25MM 0.01 FERRO FUNDIDO DIGIMESS
1052 | MP-0000000001019 | 94039090 | GAVETA PLASTICA P/ ESTANTE N7 PRETA 2052/1668/6093
1053 | MP-0000000001020 | 94039090 | GAVETA PLASTICA P/ ESTANTE N5 PRETA 2047/1671/6092
1054 | MP-0000000001021 | 85369090 | BORNE FUSIVEL PARAFUSO 4MM2-6,3A S/LED - C0474560000
1055 | MP-0000000001022 | 85392190 | LAMPADA INCANDESCENTE 200W 220V CLASSIC OSRAM STD-220V
1056 | MP-0000000001023 | 85043119 | FONTE MONITOR SAMSUNG 14V 2.14A - PS30W LS20B300
1057 | MP-0000000001024 | 85332190 | RESISTOR 27KR 2W
1058 | MP-0000000001025 | 85332190 | RESISTOR 0,22R 1W
1059 | MP-0000000001026 | 85332190 | RESISTOR 0,33R 1W
1060 | MP-0000000001027 | 85332190 | RESISTOR 1,5R 1W
1061 | MP-0000000001028 | 85331000 | RESISTOR 1,2R 1W
1062 | MP-0000000001029 | 85332190 | RESISTOR 0,56R 1W
1063 | MP-0000000001030 | 73182200 | PARAFUSO CONICO PHILIPS 8X20MM ACO 8.8 BICROMATIZADO
1064 | MP-0000000001031 | 85365090 | CHAVE TACTIL 6X6X7MM SPST-NO 12VDC 50MA MCDTS6-3K
1065 | MP-0000000001032 | 85365090 | CHAVE TACTIL 6X6X5MM 50MA MCDTS6-2N
1066 | MP-0000000001033 |  | RESISTOR DE PORCELANA 0R20 2W
1067 | MP-0000000001034 | 85411092 | DIODO ULTRA RAPIDO BYV27-200 SOD-57
1068 | MP-0000000001035 | 85444200 | CABO EXTENSAO USB-A FEMEA X USB MACHO 2.0 - 1,80M
1069 | MP-0000000001036 | 82032010 | ALICATE DE CORTE PIERGIACOMI - TRE-03NB
1070 | MP-0000000001037 | 85369090 | BORNE PASSAGEM DUPLO PINO 6MM WEIDMULLER BG - DK 4 Q/EN - REF 1907040000
1071 | MP-0000000001038 | 82075011 | BROCA DE ACO RAPIDO 1.0MM
1072 | MP-0000000001039 | 85311090 | ACIONADOR PSAI C/ SIRENE 2 LEDS IP20
1073 | MP-0000000001040 | 85322200 | CAPACITOR ELETROLITICO 1000UF/63V B41821F8108M0 16X25 EPCOS
1074 | MP-0000000001041 | 85412920 | TRANSISTOR IRF540N
1075 | MP-0000000001042 | 85423939 | CI MCP2551 I/P64A DIP
1076 | MP-0000000001043 | 85414900 | TLP291SE TOSHIBA SO4 TLP291 (GB-TP,SE)
1077 | MP-0000000001044 |  | RESISTOR SMD 1K5R 1% 0805
1078 | MP-0000000001045 |  | RESISTOR 22KR 2W
1079 | MP-0000000001046 | 85423120 | CI SMD CD40106 BT
1080 | MP-0000000001047 | 85369040 | CONECTOR BR8 MACHO 90G 6 VIAS 5,08MM
1081 | MP-0000000001048 |  | GAVETEIRO MAGUS BEGE MOGELO CG-510 - MODULO DE 10 GAVETAS
1082 | MP-0000000001049 | 85411091 | DIODO ZENER - 1N4732 - 4.7V. - 1 WATT
1083 | MP-0000000001050 | 85416090 | CRISTAL 10MHZ CANECA GRANDE
1084 | MP-0000000001051 | 85416010 | CRISTAL 8MHZ CANECA PEQUENA HC 49S
1085 | MP-0000000001052 | 85322200 | CAPACITOR ELETROLITICO 3300UF/35V
1086 | MP-0000000001053 | 85416090 | CRISTAL 12MHZ CANECA PEQUENA
1087 | MP-0000000001054 | 85322200 | CAPACITOR ELETROLITICO 47UF/63V
1088 | MP-0000000001055 | 35061090 | ADESIVO EPOXI ARALDITE
1089 | MP-0000000001056 | 85061010 | BATERIA 9V DURACEL
1090 | MP-0000000001057 | 85332190 | RESISTOR 2K7R 5%
1091 | MP-0000000001058 |  | RESISTOR 28KR 1/4W
1092 | MP-0000000001059 | 39269090 | MARCADOR HELLERMANN MHG 3/7 2 6,0MM
1093 | MP-0000000001060 | 39269090 | MARCADOR HELLERMANN MHG 3/7 3 6,0MM
1094 | MP-0000000001061 | 39269090 | MARCADOR HELLERMANN MHG 3/7 4 6,0MM
1095 | MP-0000000001062 |  | CAIXA/GABINETE PLASTICO PATOLA PB-075
1096 | MP-0000000001063 | 85392200 | LAMPADA INCANDESCENTE BG-45 25W 24V E-2 7 CLARA
1097 | MP-0000000001064 |  | PONTE RETIFICADORA REF.36MT160 -35A 1600V
1098 | MP-0000000001065 | 85359000 | TERMINAL COBRE COMPRESSAO 35MM2 TM-35-6
1099 | MP-0000000001067 | 73181500 | PARAFUSO SEXTAVADO 8X30MM ACO 8.8 BICROMATIZADO
1100 | MP-0000000001068 | 73181500 | PARAFUSO PHILIPS 4X40MM CONICO MÁQUINA
1101 | MP-0000000001069 |  | MC14584BDG-CI INVERSOR HEX SOIC-14 0N SEMICONDUC
1102 | MP-0000000001070 |  | NAVIGATION LIGHT SINGLE TYPE FOR ANCHOR LIGHT AFT,360o,IP56, 220V 65W,P28S BASE,TYPE BNS-110 S6
1103 | MP-0000000001071 |  | NAVIGATION LIGHT DOUBLE TYPE FOR STERN LIGHT,135o,IP56,220V 65W,P28S BASE,TYPE BNS-110-D4
1104 | MP-0000000001072 |  | NAVIGATION LIGHT DOUBLE TYPE FOR MASTHEAD LIGHT AFT,225o,IP56,220V 65W,P28S BASE,TYPE BNS-110-D5
1105 | MP-0000000001073 |  | NAVIGATION LIGHT SINGLE TYPE FOR N.U.C LIGHT TOP,360o,IP56,220V 65W,P28S BASE,TYPE BNS-110-S8
1106 | MP-0000000001074 |  | NAVIGATION LIGHT SINGLE TYPE FOR R.A.M LIGHT,360o,IP56, 220V 65W,P28S BASE,TYPE BNS-110 S6
1107 | MP-0000000001075 |  | NAVIGATION LIGHT SINGLE TYPE FOR N.U.C LIGHT UNDER,360o,IP56,220V 65W,P28S BASE,TYPE BNS-110-S8
1108 | MP-0000000001076 | 94051990 | NAVIGATION LIGHT DOUBLE TYPE FOR SIDE LIGHT PORT, 112.5o,IP56,220V 65W,P28S BASE,TYPE BNS-110-D1
1109 | MP-0000000001077 | 94051990 | NAVIGATION LIGHT DOUBLE TYPE FOR SIDE LIGHT STB, 112.5o,IP56,220V 65W,P28S BASE,TYPE BNS-110-D2
1110 | MP-0000000001078 |  | NAVIGATION LIGHT DOUBLE TYPE FOR MASTHEAD LIGHT FWD, 225o,IP56,220V 65W,P28S BASE,TYPE BNS-110-D5
1111 | MP-0000000001079 |  | FECHAMENTO SUPERIOR REF:4200.06.00
1112 | MP-0000000001080 |  | NAVIGATION LIGHT SINGLE TYPE FOR ANCHOR LIGHT FWD,360o,IP56, 220V 65W,P28S BASE,TYPE BNS-110 S6
1113 | MP-0000000001081 |  | RESISTOR DE FIO 6,8R 5W
1114 | MP-0000000001082 |  | PLACA DE EXTREMIDADES SF701 GR - CABUR
1115 | MP-0000000001083 |  | PLACA DE EXTREMIDADES DS101 GR - CABUR
1116 | MP-0000000001084 | 73170090 | PREGO GERDAU ACO 16X24 (MEDIO)
1117 | MP-0000000001085 | 73170090 | PREGO GERDAU ACO 17X27 (GRANDE)
1118 | MP-0000000001086 | 85444200 | CABO DISPARO TIRISTORES C/ 155MM RV01
1119 | MP-0000000001087 | 85332110 | RESISTOR 56R 5W
1120 | MP-0000000001088 |  | INVERSORA E TIG DC MAXXIARC 162DV ( 60179507 )
1121 | MP-0000000001089 |  | CILINDRO TIPO G 1M3 ARGONIO ( 40015607-ARG )
1122 | MP-0000000001090 |  | REGULADOR DE PRESSAO ARGONIO ( BAW ARR-02 )
1123 | MP-0000000001091 |  | MASCARA ESC.AUT.TON. 9-13 ( WELD VISION 1001212 )
1124 | MP-0000000001092 |  | TOCHA TIG SU26 CP SIL. C/REG. E/R 12.80MM ( 06007010 )
1125 | MP-0000000001093 |  | TRANSISTOR IRF 3205
1126 | MP-0000000001094 |  | BELL - ELECTRIC DRIVEN, 230VAC, 110DB - IP56
1127 | MP-0000000001095 |  | GONG - ELECTRIC DRIVEN, 230VAC - IP56
1128 | MP-0000000001096 |  | AUTOMATION CONTROL PANEL FOR BELL AND GONG 144X144MM - IP22
1129 | MP-0000000001097 |  | BATERIA, TIPO SELADA, 12VCC, 220 AH, MODELO 12MB220, FABRICANTE MOURA
1130 | MP-0000000001098 | 85072010 | CONJUNTO DE BATERIAS ESTACIONARIA 12VCC 200AH10H (64 BATERIAS) - MODELO DF4100 - FREEDOM
1131 | MP-0000000001099 |  | BOTAO FACEADO + 1NAF PT
1132 | MP-0000000001100 | 32082011 | TINTA SPRAY PRETO FOSCO
1133 | MP-0000000001101 | 82041100 | CHAVE CANHAO 3X245MM
1134 | MP-0000000001102 | 82041100 | CHAVE CANHAO 08X125MM BELZER
1135 | MP-0000000001103 |  | CHAVE ROTATIVA TRIPOLAR 3 POSICOES (1-0-2) 20A - A3/20V-KDO
1136 | MP-0000000001104 |  | CHAVE ROTATIVA TETRAPOLAR 3 POSICOES (1-0-2) 25A - A3/25V-KDO
1137 | MP-0000000001105 | 84145990 | VENTILADOR TRON PAREDE 60CM
1138 | MP-0000000001106 | 82032010 | ALICATE DE BICO MEIA CANA 6'
1139 | MP-0000000001107 | 82032010 | ALICATE PRENSA TERMINAL TUBULAR 0,25 - 4,0MM KS-KST2000L
1140 | MP-0000000001108 | 73181500 | PARAFUSO CILINDRICO PHILLIPS 5X20MM BICROMATIZADO
1141 | MP-0000000001109 |  | PARAFUSO ALLEN 5X25MM BICROMATIZADO
1142 | MP-0000000001110 |  | PLACA AR CONDICIONADO
1143 | MP-0000000001111 | 39269090 | BUCHA 8X40MM
1144 | MP-0000000001112 | 85416010 | CRISTAL OSCILADOR 4MHZ CANECA PEQUENA
1145 | MP-0000000001113 | 85322200 | CAPACITOR ELETROLITICO 330UF/63V
1146 | MP-0000000001114 | 85176294 | MODBUS RTU TO CAN CONVERTER. MODEL. I-7530A-MR
1147 | MP-0000000001115 |  | FONTE DE ALIMENTACAO S-15-12 - SAIDA 12V - 1,3A
1148 | MP-0000000001116 | 85322590 | CAPACITOR POLIESTER 470NF/63V
1149 | MP-0000000001117 | 85322200 | CAPACITOR ELETROLITICO 100UF/16V
1150 | MP-0000000001118 | 85332190 | RESISTOR 4K7R 2W
1151 | MP-0000000001119 |  | CHAPA DE ACRILICO 500X185X2MM
1152 | MP-0000000001120 | 82075011 | BROCA DE ACO RAPIDO 4MM
1153 | MP-0000000001121 | 85362000 | DISJUNTOR DIN TRIPOLAR 20A CURVA C SCHNEIDER REF A9F74320
1154 | MP-0000000001122 |  | CHAPA DE ACRILICO 700X200X1MM
1155 | MP-0000000001123 |  | CHAPA DE ACRILICO 400X180X1MM
1156 | MP-0000000001124 | 85362000 | DISJUNTOR DIN MONOPOLAR 6A CURVA C SCHNEIDER REF A9F74106
1157 | MP-0000000001125 | 85362000 | DISJUNTOR DIN MONOPOLAR 10A CURVA C SCHNEIDER REF A9F74110
1158 | MP-0000000001126 | 85362000 | DISJUNTOR DIN MONOPOLAR 16A CURVA C SCHNEIDER REF A9F74116
1159 | MP-0000000001127 | 85362000 | DISJUNTOR DIN MONOPOLAR 20A CURVA C SCHNEIDER REF A9F74120
1160 | MP-0000000001128 |  | AMPERIMETRO FM-96PC 150/5A
1161 | MP-0000000001129 |  | CHAVE REVERSORA 4P U4/125V-KD2
1162 | MP-0000000001130 | 85444200 | CABO ADAPTADOR HD MINI SATA P/ SATA MOLEX
1163 | MP-0000000001131 | 85414019 | SINALEIRO AMARELO 220VCA SLDS2203
1164 | MP-0000000001132 | 76042920 | DISSIPADOR 180X125X135 MM KM20
1165 | MP-0000000001133 | 85413029 | MODULO TIRISTOR TT320N16SOF 320A 1600V
1166 | MP-0000000001134 |  | MODULO TIRISTOR IXYS MCC200-16IO1
1167 | MP-0000000001135 | 85332190 | RESISTOR 680R 1W
1168 | MP-0000000001136 | 84662090 | CARRINHO ABERTO DESM. PARA FERRAMENTAS C/ GAVETA
1169 | MP-0000000001137 | 90303329 | ALICATE AMPERIMETRO TRUE-RMS FLUKE 325 - Nº série 41900266WS
1170 | MP-0000000001138 | 85168010 | RESISTENCIA MODELO SOBRE BORDA C/01 ELEMENTO INOX D9,0MM X 600MM 1560W X 125V X 12,5A
1171 | MP-0000000001139 | 85361000 | FUSIVEL RETARDADO NH T-02 400A 3NA3260 SIEMENS
1172 | MP-0000000001140 | 85389090 | BASE NH T-01,02 400A - HOLEC - 0031801
1173 | MP-0000000001141 |  | CHAVE LIGA/DESLIGA A3/32A/E
1174 | MP-0000000001142 |  | CHAVE LIGA/DESLIGA A2/100A/V
1175 | MP-0000000001143 |  | CHAVE LIGA / DESLIGA A2/A150/V
1176 | MP-0000000001144 | 74071010 | BARRAMENTO COBRE CHATO 1 X 3/16 (281A) 1,083333KG/M
1178 | MP-0000000001146 | 85361000 | FUSIVEL RETARDADO NH T-000 100A 3NA3 830 GL/GG, 500V/120 KA SIEMENS
1179 | MP-0000000001147 | 85319000 | SINALEIRO DE LED BRANCO 24VCC SLDS245
1180 | MP-0000000001148 | 85319000 | SINALEIRO BRANCO 220VCA SLDS2205
1182 | MP-0000000001150 | 85361000 | FUSIVEL RETARDADO NH T-01 250A 3NA3 144 SIEMENS
1183 | MP-0000000001151 | 85361000 | FUSIVEL RETARDADO NH T-000 40A 3NA3 817 SIEMENS
1184 | MP-0000000001152 |  | BOBINA PLASTICA ANTIESTATICA 1,00 X 100 MTS
1185 | MP-0000000001153 | 85389090 | SUPORTE PRETO/TRAVA CINZA - SP/TR
1186 | MP-0000000001154 | 94039090 | GAVETA PLASTICA P/ ESTANTE N3PRETA 2039/1666/6091
1187 | MP-0000000001155 |  | FECHAMENTO SUPERIOR TEKCHARGER PN-01013-01
1188 | MP-0000000001156 | 85389090 | CAIXA PATOLA MOD. DIN 75 X 100 X 123 - 20 T. (TI) FDO P
1189 | MP-0000000001157 | 90308990 | TESTADOR CABO DE REDE RJ45/RJ11
1190 | MP-0000000001158 | 85369040 | CONECTOR HEADER 16 VIAS COM TRAVA 180o
1191 | MP-0000000001159 | 85362000 | DISJUNTOR CAIXA MOLDADA TRIPOLAR 160A CURVA B SCHNEIDER - REF LV430390
1192 | MP-0000000001160 |  | DISPARADOR TM125D LV430431
1193 | MP-0000000001161 | 85389090 | KIT BASE PLUG-IN 3P NSX100/250 LV429289
1194 | MP-0000000001162 | 85045000 | BOBINA DE ABERTURA/MAXIMA 220-240V 50/60HZ LV429387
1195 | MP-0000000001163 | 85045000 | BOBINA DE MINIMA TENSAO 220-240V 50/60HZ LV429407
1196 | MP-0000000001164 |  | ADAPTADOR SDE NSX100-250 LV429451
1197 | MP-0000000001165 | 85362000 | MANOPLA ROTATIVA PRETA PROLONGADA COM EIXO TELESCOPIO LV429343
1198 | MP-0000000001166 | 85365090 | CONTATO AUXILIAR REVERSIVEL OF/SD/SDE/SDV 29450
1199 | MP-0000000001167 | 85362000 | DISJUNTOR CAIXA MOLDADA TRIPOLAR 100A CURVA B SCHNEIDER REF LV429014
1200 | MP-0000000001168 | 85369090 | DISPARADOR TM80D LV429031
1201 | MP-0000000001169 | 85362000 | DISJUNTOR DIN TRIPOLAR 6A CURVA C SCHNEIDER REF A9F74306
1202 | MP-0000000001171 |  | SOFT-STARTER 3P 32A 15KW/440VCA (NORMAL DUTY) / 11KW/440VCA (HEAVY DUTY) ATS48D32Y
1203 | MP-0000000001172 |  | CONTATOR TRIPOLAR 25A 1NA+1NF BOBINA 220V-50/60HZ SCHNEIDER - LC1-D25M7
1204 | MP-0000000001173 |  | CONTATOR AUXILIAR 3NA+2NF 220VCA SCHNEIDER - CAD-32M7
1205 | MP-0000000001175 |  | CONTATOR TRIPOLAR 9A 1NA 220V 50/60HZ SCHNEIDER - LC1 K0910M7
1206 | MP-0000000001176 | 85365090 | BLOCO FRONTAL DE CONTATOS AUXILIARES 4NA LA1-KN40
1207 | MP-0000000001177 | 85364900 | RELE DE PROTECAO TERMICA TRIP 3,7-5,5A LR2K0312
1208 | MP-0000000001178 | 85364900 | CONTATOR TRIPOLAR 6A 220V 50/60HZ 1NA SCHNEIDER - LC1K0610M7
1209 | MP-0000000001179 | 85364900 | RELE DE PROTECAO TERMICA TRIP 1,8-2,6A LR2K0308
1210 | MP-0000000001182 |  | DISPARADOR TM100D LV429030
1211 | MP-0000000001183 | 85362000 | DISJUNTOR DIN MONOPOLAR 125A CURVA C SCHNEIDER - REF A9N18359
1212 | MP-0000000001184 | 85362000 | DISJUNTOR DIN MONOPOLAR 40A CURVA C SCHNEIDER - REF A9F74140
1213 | MP-0000000001188 |  | CONTATOR TETRAPOLAR CC 80A BOBINA 220VCA SCHNEIDER - LC1D65008M7
1214 | MP-0000000001189 |  | DISPADOR TM160D LV430430
1215 | MP-0000000001190 | 85362000 | DISJUNTOR DIN TRIPOLAR 80A CURVA C SCHNEIDER REF A9N18365
1216 | MP-0000000001191 | 85043111 | TRANSFORMADOR DE CORRENTE 50/5 60Hz 3C2,5 MULT INST
1217 | MP-0000000001192 | 84715090 | INTERFACE HOMEM MAQUINA COLORIDA 5.7 STU MONTAGEM FURO - HMISTU855
1218 | MP-0000000001193 |  | CONTROLADOR PROGRAMAVEL 24 ENTRADAS/SAIDAS 24VDC CANOPE - TM238LFDC24DT
1219 | MP-0000000001194 |  | MODULO DE EXPANSAO DIGITAL 16 ENTRADAS PNNPN 24VCC - TM2DDI16DT
1220 | MP-0000000001195 |  | CABO DE PROGRAMACAO USB PARA RS485 - TSXCUSB485
1221 | MP-0000000001196 |  | CABO DE PROGRAMACAO TSX PREMIUM PARA CONVERSOR USB485 - TSXCRJMD25
1222 | MP-0000000001197 |  | SOFTWARE V3.1 10 LICENCAS - MSDCHNSFNV31L
1223 | MP-0000000001198 | 85362000 | DISJUNTOR CAIXA MOLDADA BIPOLAR 80A SCHNEIDER - REF C10S2TM080
1224 | MP-0000000001199 | 85362000 | DISJUNTOR CAIXA MOLDADA BIPOLAR 100A SCHNEIDER - EZC100H - REF EZC100H2100
1225 | MP-0000000001200 | 85362000 | DISJUNTOR DIN BIPOLAR 50A CURVA C SCHNEIDER - REF A9F74250
1226 | MP-0000000001201 | 85444900 | CABO LM-NH 85 1.00MM2 90C 0.6/1KV EST CL5 PRETO
1227 | MP-0000000001202 | 85444900 | CABO LM-NH 85 2.5MM2 90C 0.6/1KV EST CL5 PRETO
1228 | MP-0000000001203 | 34054000 | PASTA CRISTAL 500GR ROSA
1229 | MP-0000000001204 | 85043111 | TRANSFORMADOR DE CORRENTE 100/5 60Hz 1,2C2,5 MULT INST
1230 | MP-0000000001205 | 85361000 | FUSIVEL CILINDRICO 4A 10X38MM CAT. GG 120KA
1231 | MP-0000000001206 |  | BASE TRIPOLAR P/ FUSIVEIS CILINDRICOS 10X38MM
1232 | MP-0000000001207 |  | TRANSFORMADOR DE POTENCIAL 50VA 440V/220V - TP_50VA_400/220V
1233 | MP-0000000001208 | 85369090 | TAMPA APPA PARA BORNE ASK1 - C038036.00
1234 | MP-0000000001209 | 85361000 | FUSIVEL DE VIDRO 5X20MM 6A ATUACAO (F)
1235 | MP-0000000001210 |  | TRANSFORMADOR DE COMANDO 100VA 440/220V - TC_100VA_440/220V
1236 | MP-0000000001211 |  | WATTIMETRO 0-80KW 440VCA 96X96MM - EW 96_0-80KW_440VCA
1237 | MP-0000000001212 | 85365090 | CHAVE COMUTADORA AMPERIMETRO TRIFASICA FASE-FASE,90Go,FIX. TOPO - AU31/10E
1238 | MP-0000000001213 |  | AMPERIMETRO FERRO MOVEL 0-120/5A 96X96MM - FM 96_^310-120/5A
1239 | MP-0000000001214 | 85365090 | CHAVE COMUTADORA VOLTIMETRO TRIFASICA,FASE-FASE, 45o,FIX.TOPO - V3/10E
1240 | MP-0000000001215 | 90303319 | VOLTIMETRO FERRO MOVEL ESCALA DE 0-600VCA 96X96MM - 440VCA (TP 440/220, MARCACAO EM 440V,LOGO TEKSEA - KRON
1241 | MP-0000000001216 | 90308930 | FREQUENCIMETRO LAMINAS VIBRATORIAS ESCALA 57-63HZ 96X96MM - 440VCA (TP 440/220,LOGO TEKSEA) - KRON
1242 | MP-0000000001218 | 85389090 | PLAQUETA DE IDENTIFICACAO PARA ETIQUETA 12X27MM - SLPPTN8
1243 | MP-0000000001220 | 82054000 | CHAVE PHILLIPS N2 5/16X8 BELZER
1244 | MP-0000000001221 | 85365090 | BOTAO DE EMERGENCIA TIPO SOCO GIRAR P DESTRAVAR, VERMELHO 22,5MM FURO / 40MM CABECA - CSW-BESGWH
1245 | MP-0000000001222 | 85389090 | BLOCO CONTATO 1NA P/ BOTOES DE COMANDO MONTADO EM FLANGE- BC10F-CSW
1246 | MP-0000000001223 | 85389090 | CONTATO 2NA P/ BOTOES DE COMANDO - BC20-CSW
1247 | MP-0000000001224 | 39269090 | PLAQUETA P/ BOTAO DE EMERGENCIA APE
1248 | MP-0000000001225 | 39269090 | GUARDA P/ BOTAO DE EMERGENCIA - APEG
1249 | MP-0000000001226 | 85043111 | TRANSFORMADOR DE CORRENTE TCI 100/5 60Hz 3207215019
1250 | MP-0000000001227 |  | AMPERIMETRO FERRO MOVEL 0-100/5A 96X96MM - FM 96_310-100/5A
1251 | MP-0000000001228 | 85364900 | MONITOR DE TENSAO 440V C/ INIBICAO E RETARDO - BVDQ-P 440V
1252 | MP-0000000001229 | 90303319 | INDICADOR DE SEQUENCIA DE FASE - SF 96 220VCA LOGO TEKSEA
1253 | MP-0000000001230 |  | FUSIVEL CILINDRICO 2A 10X38MM CAT. GG 100KA - 3NW6 002-1
1254 | MP-0000000001231 |  | BASE BIPOLAR P/ FUSIVEIS CILINDRICOS 10X38MM
1255 | MP-0000000001232 |  | TRANSFORMADOR DE COMANDO 20VA 440/220V - TC_20VA_440/220V
1256 | MP-0000000001234 |  | CHAVE COMUTADORA DUPLA TRIPOLAR 250A 690V - SS32-250_3
1257 | MP-0000000001235 |  | BARRAMENTO TRIPOLAR P/ COMUTADORA SS32-250/3 C/ CAPA PROTETORA - BU-250/3
1258 | MP-0000000001236 |  | CAPA PROTETORA DE TERMINAIS P/ COMUTADORAS S32-250/400 - T-200
1259 | MP-0000000001237 |  | ACIONAMENTO EXTRAIVEL EXTERNA P/ COMUTADORAS SS32-250/400 C/ TRAVAQMENTO E BLOQUEIO P/ CADEADO-ECC10
1260 | MP-0000000001238 | 85369090 | EIXO PROLONGADOR 300MM PARA CHAVE HOLEC - P14
1261 | MP-0000000001239 | 85389090 | BOTAO DE IMPULSO AZUL PLASTICO 22,5MM - SLPRN4
1262 | MP-0000000001240 | 64039990 | SAPATO "TOP" C/ ELASTICO SOLADO BI NR 40
1263 | MP-0000000001241 |  | TRANSFORMADOR DE COMANDO 50VA 440/220V - TC_50VA_440/220V
1264 | MP-0000000001242 | 85361000 | FUSIVEL CERAMICO 5X20MM 4A ATUACAO (M)
1265 | MP-0000000001243 |  | RELE TEMPORIZADOR 0-300S 94 A 242VCA C/ RETARDO NO DESLIGAMENTO - TRD_310-300S
1266 | MP-0000000001244 | 85389090 | BOTAO DE IMPULSO VERMELHO PLASTICO 22,5MM - SLPRN1
1267 | MP-0000000001245 |  | FONTE CHAVEADA 24VCC 2A 45W - C910444.2445
1268 | MP-0000000001246 |  | AMPERIMETRO FERRO MOVEL 0-50/5A 96X96MM - FM 96_310-50/5A
1269 | MP-0000000001247 | 85389090 | CONTATO 1NF P/ BOTOES DE COMANDO - BC01-CSW
1270 | MP-0000000001248 | 85365090 | BOTAO DE IMPULSO VERDE PLASTICO 22,5MM - SLPRN2
1271 | MP-0000000001249 | 85365090 | BLOCO DE CONTATO 1NF - SLPL41
1272 | MP-0000000001251 |  | RELE TEMPORIZADOR 0-15S 94 A 242VCA C/ PULSO NA ENERGIZACAO - TEI-03_RI_310-15S
1273 | MP-0000000001252 |  | RELE TEMPORIZADOR 0-30S 24V/94 A 242VCA C/ RETARDO NA ENERGIZACAO - TEI-01_RE_310-30S
1274 | MP-0000000001253 | 85365090 | COMUTADOR 2P FIXO PRETO PLASTICO 22,5MM MANOPLA CURTA - SLMB8D0 - P20SCR2-B1A
1275 | MP-0000000001254 |  | FUSIVEL CILINDRICO 10A 10X38MM CAT. GG 100KA - 3NW6 003-1
1276 | MP-0000000001255 |  | BASE MONOPOLAR P/ FUSIVEIS CILINDRICOS ATE 32A 10X38MM
1277 | MP-0000000001256 |  | AMPERIMETRO BOBINA MOVEL 0-200A/60MV 96X96MM - BM 96_0-200A/60MV
1278 | MP-0000000001257 | 90303319 | VOLTIMETRO BOBINA MOVEL 0-40VCC 96X96MM - BM 96_0-40VCC
1279 | MP-0000000001258 | 85361000 | FUSIVEL RETARTADO NH01 200A SIEMENS - REF 3NA3140
1280 | MP-0000000001259 | 83017000 | CADEADO E-20MM LATAO
1281 | MP-0000000001260 |  | CHAVE REVERSORA 2P WS2 250A - WS2
1282 | MP-0000000001261 |  | CHAVE ROTATIVA LIGA-DESLIGA BIPOLAR 20A - A2/20E-KD0
1283 | MP-0000000001263 | 85444900 | CABO LM-NH 85 6.0MM2 90C 0.6/1KV EST CL5 PRETO
1284 | MP-0000000001264 | 85043111 | TRANSFORMADOR DE CORRENTE TCI 150/5 60Hz 0,6C2,5 MULT INST
1285 | MP-0000000001265 |  | WATTIMETRO 0-60KW 220VCA 96X96MM - EW 96_0-60KW_220VCA
1286 | MP-0000000001266 | 90303319 | AMPERIMETRO FERRO MOVEL 0-150/5A 96X96MM - FM 96_310-150/5A
1287 | MP-0000000001267 | 90303319 | VOLTIMETRO FERRO MOVEL 0-300VCA 96X96MM - FM 96_310-300VCA LOGO TEKSEA
1288 | MP-0000000001268 |  | CHAVE LIGA/DESLIGA BIPOLAR 125A - A2/125V+S47
1289 | MP-0000000001269 | 85365090 | INTERRUPTOR ELETRICO NF C/ ATUADOR A1 TERMINAL E3 - 25533-A1-E3-S
1290 | MP-0000000001270 | 85334019 | CALEFATOR 50W 220V - PTC-50W_220V / RESISTENCIA AQUECIDA / 0301006
1291 | MP-0000000001271 | 85364900 | CONTATOR TRIPOLAR 80A 1NA+1NF 220VCA SCHNEIDER - LC1D80M7
1292 | MP-0000000001272 |  | CHAVE ROTATIVA LIGA-DESLIGA TRIPOLAR 16A/690VCA - A3/16V+S40+S43KD0
1293 | MP-0000000001273 | 85414029 | CI OPTOACOPLADOR 4N35 DIP6
1294 | MP-0000000001274 | 85412920 | TRANSISTOR PLASTICO 2N3904
1295 | MP-0000000001275 | 85331000 | RESISTOR 220KR 1W
1296 | MP-0000000001276 | 85411099 | DIODO TIPO ROSCA 300A 800V COM CABO 200MM (ANODO NA ROSCA) M16 X 1,5 ALPHA OMEGA - TDP300A80
1297 | MP-0000000001277 | 84195090 | DISSIPADOR 120X120X300MM KM6 - COM 1X FURO CENTRAL ROSCA M16X1,5 PARA DIODO E 1X FURO 9MM
1298 | MP-0000000001278 | 85444900 | CABO LM-NH 85 10.00MM2 90C 0.6/1KV CL5 PRETO
1299 | MP-0000000001279 |  | PLUGUE 32A 4P 380/440V IP44 VMO S4276 STECK
1300 | MP-0000000001280 |  | ACOPLAMENTO 32A 4P 380/440V IP44 VMO S4256 STECK
1301 | MP-0000000001281 | 85362000 | DISJUNTOR DIN MONOPOLAR 32A CURVA C SIEMENS REF 5SX11327
1302 | MP-0000000001282 |  | DISJUNTOR DIN MONOPOLAR 50A CURVA C SIEMENS - 5SX1 - REF 5SX11507
1303 | MP-0000000001283 | 85362000 | DISJUNTOR DIN MONOPOLAR 70A CURVA C SIEMENS REF 5SX11707
1304 | MP-0000000001284 |  | LAMPADA FLUOR 32W BASIC T8 LDE E LUZ DO DIA
1305 | MP-0000000001285 | 84195090 | DISSIPADOR 80X125X135MM KM20 - C/ DUTOS
1307 | MP-0000000001287 |  | CHAVE ROTATIVA BIPOLAR WS2/250V+S40+S43-KD2 COM ALONGAMENTO DE EIXO E ENGATE DE PORTA
1308 | MP-0000000001288 |  | CHAVE ROTATIVA PARA AMPERIMETRO UNIPOLAR AU31/10E-KD0 - 10A 690VCA
1309 | MP-0000000001289 |  | CHAVE ROTATIVA COMUTADORA PARA VOLTIMETRO V3/10E-KD0 10A 690VCA
1310 | MP-0000000001290 |  | CHAVE DE TRANSFERENCIA SEM POSICAO 0 MOD. WS2/125V+S40+S43+KD2
1311 | MP-0000000001291 | 38101020 | FLUXO CAST REWORK P/RETRABALHO SMD - SERINGA 10G
1312 | MP-0000000001292 |  | CHAVE ROTATIVA LIGA-DESLIGA TRIPOLAR A3/32V+S40+S43-KD1
1313 | MP-0000000001293 |  | CHAVE ROTATIVA LIGA-DESLIGA TRIPOLAR A3/25V+S40+S43-KD0
1314 | MP-0000000001294 |  | CHAVE ROTATIVA LIGA-DESLIGA TRIPOLAR A3/16V+S40+S43-KD0
1315 | MP-0000000001295 | 82075011 | BROCA DE ACO RAPIDO 17MM
1316 | MP-0000000001296 |  | FONTE CHAVEADA 24VCC / 62,5A 1500W MOD. SE-1500-24
1317 | MP-0000000001297 |  | CABO RI-F 1 C X 35,0MM XLPE IH PT 0.6/1KV 90G
1318 | MP-0000000001298 |  | MINICONTATOR 2NA + 2NF 220VCA 60HZ WEG - CWCAO-22-00V25
1319 | MP-0000000001299 |  | CONTATOR UNIPOLAR 120A 1NA + 1NAF 24VCC OLTEC - S-163
1320 | MP-0000000001300 | 85322200 | CAPACITOR ELETROLITICO 330UF/25V DIAM. 8MM
1321 | MP-0000000001301 | 85332110 | RESISTOR 150R 20W
1322 | MP-0000000001302 | 73181500 | PARAFUSO CILINDRICO PHILLIPS 3X12MM INOX
1323 | MP-0000000001303 | 39269090 | PORTA DOCUMENTO LARANJA GRANDE 71160 (CAIXA C/10 UN - REF 71180)
1324 | MP-0000000001304 |  | GRELHA/FILTRO TFA10000 IP54 30.81.287
1325 | MP-0000000001305 |  | DOBR 180G P/ PORTA SOBREP 91593 30.76.135.1
1326 | MP-0000000001306 |  | FECHO LING STD BUCHA 19M 250249 30.73.554.5
1327 | MP-0000000001307 |  | PUXADOR A=400 MM 91376 30.77.004
1328 | MP-0000000001308 | 84149020 | GRELHA/FILTRO BR CVT 40000 RAL 7032
1329 | MP-0000000001309 |  | DOBR 180G P/ PORTA SOBREPOR 91591 30.76.025
1330 | MP-0000000001310 | 85366990 | CONECTOR LATCH FEMEA 16VIAS COM ALIVIADOR
1331 | MP-0000000001311 |  | CHAVE DE TRANSFERENCIA SEM POSICAO 0 MOD. WS2/125V+S40+S43+KD2
1332 | MP-0000000001312 | 73181500 | PARAFUSO SEXTAVADO 6X30 ACO 8.8 BICROMATIZADO
1333 | MP-0000000001313 | 85361000 | FUSIVEL CERAMICO 6A 5X20MM FUSIBRAS
1334 | MP-0000000001314 |  | PORTA FUSIVEL 3494 11005/F (PRETO)
1335 | MP-0000000001315 | 73181500 | PARAFUSO CILINDRICO PHILIPS 4X35 BICROMATIZADO
1336 | MP-0000000001316 |  | LUMINARIA MINI TASCO 220V 15W 60HZ COD.96900
1337 | MP-0000000001317 | 85322590 | CAPACITOR 100NF/1600V
1338 | MP-0000000001318 | 85332190 | RESISTOR 47KR 2W
1339 | MP-0000000001319 |  | CI CD40106
1340 | MP-0000000001320 | 85322200 | CAPACITOR ELETROLITICO SMD SYK 22UF/25V
1341 | MP-0000000001321 | 73181500 | PARAFUSO CONICO PHILIPS 5X25MM BICROMATIZADO
1342 | MP-0000000001322 | 73181500 | PARAFUSO SEXTAVADO 12X40 ACO 8.8 BICROMATIZADO
1343 | MP-0000000001323 | 73182200 | ARRUELA LISA 12MM BICROMATIZADA
1344 | MP-0000000001324 | 73182200 | ARRUELA PRESSAO 12MM BICROMATIZADA
1345 | MP-0000000001325 | 73181600 | PORCA M12 BICROMATIZADA
1346 | MP-0000000001326 | 85479000 | ISOLADOR EPOXI 25X30MM M6
1347 | MP-0000000001327 |  | PERFIL ESPONJO REF. 604
1348 | MP-0000000001328 |  | PERFIL TRIFILADO REF. 3219
1349 | MP-0000000001329 |  | ESPUMA PERFIL C/ ADESIVO SSPEE 30 PT 3X12MM
1350 | MP-0000000001330 | 85044030 | FONTE CHAVEADA 24VCC/12VCC 4,2A 50W MOD. SD-50B-12
1351 | MP-0000000001331 | 84818099 | CHAVE NIVEL BOIA MAG 350MM 1C NPTM 2"" HASTE 1/2"" AISI304 EXD D122"
1352 | MP-0000000001332 |  | FONTE ALIMENTACAO CHAVEADA 24V. - S8JX-G10024CD-4,5A. OMRON
1353 | MP-0000000001333 | 85072010 | BATERIA RECARREGAVEL SELADA 12V. - 7AH.
1354 | MP-0000000001334 | 39162000 | CANALETA 30X30MM C/ TAMPA HELLERMAMM
1355 | MP-0000000001335 | 73181500 | PARAFUSO CONICO PHILIPS 5X16MM BICROMATIZADO
1356 | MP-0000000001336 | 85322590 | CAPACITOR POLIESTER EPCOS 1UF / 630V
1357 | MP-0000000001337 |  | CABO AFITOX XP 1 C X 6,0MM XLPE IH PT 0.6/1KV 90G
1358 | MP-0000000001338 | 73181500 | PARAFUSO PHILLIPSS CONICO 4X10MM BICROMATIZADO
1359 | MP-0000000001339 | 39269090 | MARCADOR HELLERMANN MHG 3/7 5 6,0MM
1360 | MP-0000000001340 | 61161000 | LUVAS DE ALGODAO C/ PIGMENTOS DE PVC 6 FIOS 20395
1361 | MP-0000000001341 |  | LUVAS VAQUETA CANO CURTO MOD. PETROLEIRA ''G'' 19157
1362 | MP-0000000001342 | 85044029 | FONTE DE ALIMENTACAO CHAVEADA 24VCC / 1.7A - 40W - MDR-40 - TRILHO DIN
1363 | MP-0000000001343 |  | CONTATOR TETRAPOLAR 65A 2PNA 2PNF 220VCA SCHNEIDER - TESYS D LC1D65008M7
1364 | MP-0000000001344 | 85389090 | CONECTOR FIXO BASE 9 FIOS NSX100/631 LV429273
1365 | MP-0000000001345 | 85389090 | CONECTOR MOVEL DISJUNTOR 9 FIOS NSX100/250 LV429274
1366 | MP-0000000001346 | 85389090 | SUPORTE PARA CONECTOR MOVEL NSX100/250 LV429275
1367 | MP-0000000001347 |  | RESISTOR DE FIO AC 5W 0,47R
1368 | MP-0000000001348 | 39269090 | PROTETOR AURICULAR TIPO FONE 20 DB - 3M
1369 | MP-0000000001349 |  | CINTA SLING P/ ELEVACAO DE CARGAS 2MX60MM - RES. 2400KG
1370 | MP-0000000001350 |  | LUVAS LATEX P/ PROCEDIMENTO G - CX. 100 LUVAS
1371 | MP-0000000001351 | 39269090 | LUVAS LATEX AZUL INTERIOR SILVER G (9)
1372 | MP-0000000001352 |  | CHAPA ACO FIM DE CURSO 1,9 X 60 X 241
1373 | MP-0000000001353 |  | CHAPA ACO FECHAMENTO LATERAL 1,9 X 490 X 760
1374 | MP-0000000001354 |  | CHAPA DE ACO DIVISORIA 1,9 X 571 X 610
1376 | MP-0000000001356 | 39269090 | PORTA DOCUMENTO PLASTICO A4 NSYDPA4
1377 | MP-0000000001357 | 74130000 | CORDOALHA REDONDA TORCIDA COBRE ESTANHADA DE 5MM 9,3MM
1378 | MP-0000000001358 |  | PONTA DE CORRENTE AC/DC 100A BNC A622
1379 | MP-0000000001359 | 82032010 | ALICATE TIPO PINCA RETO - POLOFER
1380 | MP-0000000001360 | 39199020 | IDENTIFICADOR AUTOADESIVO P/EQUIP BCO 18 TAGS US-EMLP ( 49X15 ) 0828803 PHONEIX
1381 | MP-0000000001361 |  | OLHAL DE SUSPENSAO ACO INOX TIPO PARAFUSO M12
1382 | MP-0000000001362 |  | BORNE RELE 220VCA 2NAF
1383 | MP-0000000001363 |  | BORNE RELE 110VCA 1NAF
1384 | MP-0000000001364 | 84141000 | SUGADOR DE SOLDA METAL HIKARI HK-192
1385 | MP-0000000001365 | 85322590 | CAPACITOR POLIESTER MET 1NF/63V
1386 | MP-0000000001366 | 90308990 | CI LM 555 SMD
1387 | MP-0000000001367 | 85332190 | RESISTOR 390R 1W
1388 | MP-0000000001368 | 85332190 | RESISTOR 330R 1W
1389 | MP-0000000001369 | 39162000 | CANALETA 30X80MM C/ TAMPA HELLERMAMM
1390 | MP-0000000001370 | 85332190 | RESISTOR 47KR 1W
1391 | MP-0000000001371 | 85412120 | MOSFET IRFBC 40
1392 | MP-0000000001372 |  | RELE 12V 20A
1393 | MP-0000000001373 | 85332110 | RESISTOR 8K2R 5W
1394 | MP-0000000001374 |  | SMD 78M12 CDT SMD
1395 | MP-0000000001375 |  | DISSIPADOR MOD. ES 1240 K - 183012/40 - S/FURO
1396 | MP-0000000001376 | 85411092 | DIODO P6KE200 A
1397 | MP-0000000001377 | 90321090 | TERMOSTATO TLZ 530 NA TRS-R (VENTILACAO)
1398 | MP-0000000001378 | 39206100 | POLICARBONATO TIPO 2 3,0MM
1399 | MP-0000000001379 | 39206100 | POLICARBONATO TIPO 1 3,0
1400 | MP-0000000001380 | 39206100 | POLICARBONATO TIPO 3 3,0 545X420MM
1401 | MP-0000000001381 |  | CONECTOR BR8 MACHO 90G 10 VIAS 5,08MM
1402 | MP-0000000001382 |  | PILHA LITHIUM MAXELL - MB 2032
1403 | MP-0000000001383 | 39173290 | TERMO RETRATIL - DIAM. 12,7MM PRETO
1404 | MP-0000000001384 |  | RELE SANYOU SRD-S-112D 12V - 7A/250V
1405 | MP-0000000001385 | 85322390 | CAPACITOR SUPRESSOR X2 100NF/250VAC - 0,1UF
1406 | MP-0000000001386 | 85369090 | BORNE PASSAGEM SIMPLES PINO 2,5MM CONTACLIP TERRA - SSL 2,5/2A GNYE - REF 17103.2
1407 | MP-0000000001387 | 85423939 | CI STWD100NYWY3F SOT23-5
1408 | MP-0000000001388 |  | CI MOSFET SQM120N04
1409 | MP-0000000001389 | 73181900 | BARRA DE ROSCA M5 COM 1 METRO
1410 | MP-0000000001390 | 73181900 | BARRA DE ROSCA M6 COM 1 METRO
1411 | MP-0000000001391 | 73181900 | BARRA DE ROSCA M8 COM 1 METRO
1412 | MP-0000000001392 | 73181900 | PARAFUSO SEXTAVADO 8X40MM ACO 8.8 BICROMATIZADO
1413 | MP-0000000001393 | 85322410 | CAPACITOR CERAMICO SMD 1206 2,2UF/50V C1206C225K5RACTU
1414 | MP-0000000001394 |  | BOTAO LUMINOSO VERDE SLPRL2
1415 | MP-0000000001395 | 85045000 | INDUTOR 1MH / 270MA DR1012001K
1416 | MP-0000000001396 | 85045000 | INDUTOR MCH 2X 5MH / 360MA MCU985000
1417 | MP-0000000001398 | 85322200 | CAPACITOR ELETROLITICO 4,7UF/450V B43851 105oC
1418 | MP-0000000001399 | 85423190 | CI TNY278-PN PTH
1419 | MP-0000000001400 | 85334011 | TERMISTOR NTC 22R - 9MM
1420 | MP-0000000001401 |  | RESISTOR 120R 20W
1421 | MP-0000000001402 | 85469000 | ISOLADOR EPOXI 16X25MM M6
1422 | MP-0000000001403 | 39269090 | MARCADOR HELLERMANN MHG 3/7 6 6MM
1423 | MP-0000000001404 | 39269090 | MARCADOR HELLERMANN MHG 3/7 7 6MM
1424 | MP-0000000001405 | 39269090 | MARCADOR HELLERMANN MHG 3/7 8 6MM
1425 | MP-0000000001406 | 39269090 | MARCADOR HELLERMANN MHG 3/7 9 6MM
1426 | MP-0000000001407 |  | DJ TERMOMAG 3P NSX 250B/TM200D PLUGIN,CONTATO STATUS,BOBINA DE MINIMA 24VCC,EIXO PROLONGADOR MONTADO
1427 | MP-0000000001408 |  | DJ TERMOMAG 3P NSX 160B/TM160D PLUGIN,CONTATO STATUS,BOBINA DE MINIMA 24VCC,EIXO PROLONGADOR MONTADO
1428 | MP-0000000001409 | 85362000 | DISJUNTOR CAIXA MOLDADA TRIPOLAR 160A CURVA B SCHNEIDER - REF LV430310
1429 | MP-0000000001410 | 85362000 | DISJUNTOR CAIXA MOLDADA TETRAPOLAR 100A CURVA B SCHNEIDER - REF C10B4TM100
1430 | MP-0000000001411 | 85362000 | DISJUNTOR DIN MONOPOLAR 4A CURVA C SCHNEIDER REF A9F74104
1431 | MP-0000000001412 | 85362000 | DISJUNTOR DIN TRIPOLAR 63A CURVA C SCHNEIDER REF A9F74363
1432 | MP-0000000001413 | 85362000 | DISJUNTOR DIN MONOPOLAR 32A CURVA C SCHNEIDER REF A9F74132
1433 | MP-0000000001414 | 85362000 | DISJUNTOR DIN MONOPOLAR 80A CURVA C SCHNEIDER REF A9N18357
1434 | MP-0000000001415 |  | SOFT-STARTER 3P 38A 18,5KW/440VCA (NORMAL DUTY) / 15KW/440VCA (HEAVY DUTY) ATS48D38Y
1435 | MP-0000000001416 | 85364900 | CONTATOR TETRAPOLAR 25A 4NA BOBINA 24VCC SCHNEIDER - LC1-DT25BD
1436 | MP-0000000001417 | 85365090 | CONTATO AUXILIAR INSTANTANEO FRONTAL 2NA+2NF SCHNEIDER - LADN22
1437 | MP-0000000001418 |  | CONTATOR TRIPOLAR TESYS K 6A 1NA 24VCC SCHNEIDER - LP1K0610BD
1438 | MP-0000000001419 |  | CONTATOR TRIPOLAR TESYS K 12A 1NA 24VCC SCHNEIDER - LP1K1210BD
1439 | MP-0000000001420 |  | RELE DE PROTECAO TERMICA TRIP 2,6-3,7A LR2K0310
1441 | MP-0000000001422 | 85364900 | RELE DE PROTECAO TERMICA TRIP 5,5-8A LR2K0314
1442 | MP-0000000001423 | 85362000 | DISJUNTOR DIN BIPOLAR 25A CURVA C SCHNEIDER - REF A9F74225
1443 | MP-0000000001424 | 85369090 | BORNE PASSAGEM TRIPLO PINO 2,5MM CONTACLIP BG - IKD 2,5/Q BG- REF 2.268,2
1444 | MP-0000000001425 | 85369090 | TAMPA BORNE DUPLO PARAFUSO 2,5MM2 / AP 4 BG
1445 | MP-0000000001426 | 39173290 | TERMO RETRATIL - DIAM. 1MM PRETO
1446 | MP-0000000001427 |  | MINICONTATOR AUXILIAR 3NA + 1NF ABB - K6-31Z 220V
1447 | MP-0000000001428 | 85364100 | RELE CTK-1C-24VDC 12A
1448 | MP-0000000001429 | 90303319 | AMPERIMETRO BOBINA MOVEL 0-150A/60MV 96X96MM - BM 96_0-150A/60MV
1449 | MP-0000000001430 |  | BORNE RELE 220VCA 1NAF
1450 | MP-0000000001431 | 85369040 | CONECTOR DB 09 MACHO - SOLDA FIO
1451 | MP-0000000001432 |  | BUZZER SONALARME UNICOBA MOD. PK 21N30 W -1,5 A 30 VDC
1452 | MP-0000000001433 |  | RELE METALTEX 24VCC - 15A 1NAF
1453 | MP-0000000001434 |  | SUPORTE DE PILHAS REF. SP 5 - 4 P PEQ.
1454 | MP-0000000001435 |  | CI TL072
1455 | MP-0000000001436 | 85312000 | DISPLAY LCD WG-12864A-TMI-V#N 128X64
1456 | MP-0000000001437 | 85423120 | MICROCONTROLADOR MK20DN512VLK10 / MK20DN512ZVLK10 32BITS CORTEX-M4 100MHZ LQFP-80
1457 | MP-0000000001438 | 85411091 | DIODO ZENER SMD BZX384-C5V1
1458 | MP-0000000001439 | 85411022 | DIODO SMD BAT54C
1459 | MP-0000000001440 |  | CAPACITOR SUPRESSOR EPCOS - 1/440V X3 100K
1460 | MP-0000000001441 | 73181500 | PARAFUSO CONICO PHILIPS 3X16MM BICROMATIZADO
1461 | MP-0000000001442 | 90303329 | AMPERIMETRO FERRO MOVEL ESCALA DE 0-200A 96X96MM(TC 200/5A,MARCACAO EM 125A,LOGO TEKSEA)
1462 | MP-0000000001443 | 85043111 | TRANSFORMADOR DE CORRENTE 200/5 60Hz 0,6C5 MULT INST - TCI21
1463 | MP-0000000001444 |  | WATTIMETRO ESCALA 0-100KW 96X96MM-440VCA(TP440/220 TC200/5A,MARCACAO 76KW,ESQ.DE LIG.19,LOGO TEKSEA)
1464 | MP-0000000001445 | 85331000 | RESISTOR 100R 2W
1465 | MP-0000000001446 |  | U3/125E-KD2 CHAVE ROTATIVA REVERSORA BIPOLAR 125A 690VCA
1466 | MP-0000000001447 |  | CHAVE ROTATIVA SELETORA ST031/10E/KDO - 10A
1467 | MP-0000000001448 | 85319000 | SINALEIRO DE LED VERMELHO 24VCA/CC L20-AR7-R - CHINT: ND16-22DS/2
1468 | MP-0000000001449 | 85414029 | SINALEIRO AMARELO 24VCC SLDS243 / CHINT: ND16-22DS/2
1469 | MP-0000000001450 |  | RELE DE TEMP TEI-01/MC 60 SEG 24/110/220V
1470 | MP-0000000001451 | 85049090 | FUSIVEL DE VIDRO 5X20MM 2A ATUACAO (M)
1471 | MP-0000000001452 | 85369090 | BLOCO AFERICAO TRIFASICO S/ NEUTRO CWBAN-3TC/3TP
1472 | MP-0000000001453 | 85044090 | FONTE DE ALIMENTACAO PROECO 240W 100-240VCA_80-370VCC / 24VCC 10A 1469490000
1473 | MP-0000000001454 | 85369090 | SUPORTE IDENTIFICADOR GT1 3783.2
1474 | MP-0000000001455 | 85366910 | MACHO MAQ M12 CANAL HELICOIDAL
1475 | MP-0000000001456 |  | FECHO C/ PROT. LING. STD BUCHA 19MM FENDA 250229P
1476 | MP-0000000001457 | 90309090 | MONITOR DE TENSAO 440VCA BVT-Q-P 440V
1477 | MP-0000000001458 |  | CAPACITOR CERAMICO DISCO 10K/2KV
1478 | MP-0000000001459 |  | MARCADOR HELLERMANN MHG-2/5 U 0,5-6,0MM PACOTE C/100 PC
1479 | MP-0000000001460 |  | MARCADOR HELLERMANN MHG-2/5 V 0,5-6,0MM PACOTE C/100 PC
1480 | MP-0000000001461 |  | MARCADOR HELLERMANN MHG-2/5 W 0,5-6,0MM PACOTE C/100 PC
1481 | MP-0000000001462 |  | LAMPADA ELETR 15W 220V
1482 | MP-0000000001463 | 85411099 | MODULO DIODO MDD172-16N1B
1483 | MP-0000000001464 | 84195090 | DISSIPADOR 350X125X135MM KM20 - C/ DUTOS
1484 | MP-0000000001465 | 85423999 | CI SMD 74HC00AD SOIC-14
1485 | MP-0000000001466 | 85423939 | CI SMD 74HC08AD SOIC-14
1486 | MP-0000000001467 | 85332190 | RESISTOR 220R 1W
1487 | MP-0000000001468 | 85423190 | CI SENSOR CORRENTE LINEAR 10MA PFF-5 ALLEGRO REF. ACS758LCB-050U-PFF-T
1488 | MP-0000000001469 | 85444200 | CABO USB X USB 3M / 2M
1489 | MP-0000000001470 |  | RELE T73 DC24V 5T 10A 125V
1490 | MP-0000000001471 | 85332120 | RESISTOR SMD 3M3R 1% 0805
1491 | MP-0000000001472 |  | CHAVE REVERSORA TRIPOLAR U3/125V+S47-KD2
1492 | MP-0000000001473 | 85369030 | PORTA FUSIVEL 5X20 IP 40 COD. 3101.0040 / 83100000005
1493 | MP-0000000001474 | 85362000 | DISJUNTOR DIN BIPOLAR 0,5A CURVA C SCHNEIDER - REF A9F74270
1494 | MP-0000000001475 | 85362000 | DISJUNTOR DIN BIPOLAR 2A CURVA C SCHNEIDER - REF A9F74202
1495 | MP-0000000001476 | 85362000 | DISJUNTOR DIN BIPOLAR 4A CURVA C SCHNEIDER - REF A9F74204
1496 | MP-0000000001477 | 85365090 | DISJUNTOR CAIXA MOLDADA TRIPOLAR 125A AJUSTAVEL SCHNEIDER - REF C16B3TM125
1497 | MP-0000000001478 | 85362000 | DISJUNTOR CAIXA MOLDADA TRIPOLAR 63A CURVA B SCHNEIDER REF C10B3TM063
1498 | MP-0000000001479 | 85364900 | CONTATOR TRIPOLAR TESYS K 12A 1NA 220V SCHNEIDER - LC1K1210M7
1499 | MP-0000000001480 |  | CONTATOR AUXILIAR 3NA+2NF 24VCC SCHNEIDER - CAD-32BD
1500 | MP-0000000001481 |  | CONTATO AUXILIAR INSTANTANEO FRONTAL 4NF LADN04
1501 | MP-0000000001482 | 85364900 | CONTATOR TRIPOLAR 80A 1NA+1NF 24VCC SCHNEIDER - LC1D80BD
1502 | MP-0000000001483 |  | FREQUENCIMETRO DE PONTEIRO 55-65 HZ 220VCA 96X96MM
1503 | MP-0000000001484 | 40082900 | MANTA ESD DISSIP/COND VERDE 750 MM X 2,4MTS
1504 | MP-0000000001485 | 85359090 | TERMINAL COBRE COMPRESSAO 50MM2 EXP TM-50-8
1505 | MP-0000000001486 |  | BOTAO COGUMELO ILUMINADO CSW BCI1 VERMELHO
1506 | MP-0000000001487 | 85369090 | BORNE PASSAGEM SIMPLES PINO 4MM CONTACLIP BG - SRK 4/2A BG - REF 17104.2
1507 | MP-0000000001488 | 85389090 | TAMPA BORNE PARAFUSO 2,5 A 10MM
1508 | MP-0000000001489 | 48191000 | CAIXA PAPELAO MALETA 60X43X16CM
1509 | MP-0000000001490 | 85362000 | DISJUNTOR CAIXA MOLDADA TRIPOLAR 125A AJUSTAVEL SCHNEIDER - REF EZC250N3125
1510 | MP-0000000001491 | 85151100 | FERRO DE SOLDAR HIKARI PLUS - SC 60- 50W 220V
1511 | MP-0000000001492 |  | TRAFO HAYONIK - TR 12/200 - 110/220V - 2X12V
1512 | MP-0000000001493 | 39173290 | TERMO-RETRATIL - DIAM. 14MM PRETO
1513 | MP-0000000001494 |  | CHAVE PUSH BUTTON LS-2
1514 | MP-0000000001495 |  | LED SMD XHGA-00-0000-00000HXE1
1515 | MP-0000000001496 | 83017000 | CHAVE ACION FENDA ZAMAK 24250
1516 | MP-0000000001497 | 85361000 | FUSIVEL DE VIDRO 5A 5X20
1517 | MP-0000000001498 |  | ANALISADOR DE ENERGIA - FLUKE - 1744
1518 | MP-0000000001499 | 39269090 | MARCADOR HELLERMANN MHG 3/7 0 6,00MM
1519 | MP-0000000001500 | 85469000 | ISOLADOR EPOXI 16X20MM M6
1520 | MP-0000000001501 | 39173290 | TERMO RETRATIL - DIAM. 4,5MM PRETO - T2Z0045PTM
1521 | MP-0000000001502 |  | FUSIVEL DE VIDRO AXIAL 3 X 10 - 10A
1522 | MP-0000000001503 | 85444900 | CABO LM-NH 85 1.5MM2 90C 0.6/1KV EST CL5 PRETO
1523 | MP-0000000001504 | 39173290 | TERMO RETRATIL - DIAM. 6,4MM PRETO
1524 | MP-0000000001505 | 85322200 | CAPACITOR ELETROLITICO SMD 10UF/50V
1525 | MP-0000000001506 |  | CARRETEL E20 - 08 TERMINAIS HORIZ PASSO 3,8MM
1526 | MP-0000000001507 | 90303100 | MEDIDOR DE RESISTENCIA MEGOMETRO - MINIPA MI-2552
1527 | MP-0000000001508 | 90303100 | MULTIMETRO FLUKE 175 - Nº série 21980086
1528 | MP-0000000001509 | 85369090 | BORNE PASSAGEM SIMPLES PINO 6MM CONTACLIP BG - SRK 6/2A BG - REF 17108.2
1529 | MP-0000000001510 |  | CAPACITOR POLIESTER IMPORT. 001/630V 1NF
1530 | MP-0000000001511 |  | CAPACITOR POLIESTER EPCOS 22/630V 220NF B
1531 | MP-0000000001512 |  | INTERFACE FINDER REF 391182300060 230 VCA
1532 | MP-0000000001513 | 85364900 | MINICONTADOR AUX 4NA CWCA0-40 220V 60HZ V26
1533 | MP-0000000001514 |  | CHAVE ROTATIVA BIPOLAR LIGA/DESLIGA 10A - A2/10E-KDO
1534 | MP-0000000001515 |  | INTERFACE FINDER REF 475282300098 2NAF 220VCA
1535 | MP-0000000001516 | 82054000 | CHAVE DE FENDA ISOL NR10 05X100MM 3/16X04 BELZER 227210BN PTA CHATA
1536 | MP-0000000001517 | 73181500 | PARAFUSO CILINDRICO PHILIPS 3X6MM BICROMATIZADO
1537 | MP-0000000001518 | 90308990 | ANALISADOR DE ENERGIA MULTI-FASE PA4000 TEKTRONIX
1538 | MP-0000000001519 |  | U2/125V+S40+S47 - CHAVE ROTATIVA REVERSORA BIPOLAR 125A/690VCA
1539 | MP-0000000001520 |  | CONTATOR AUXILIAR 3NA+1NF 220VCA 50/60HZ SCHNEIDER - CA2-KN 31M7
1540 | MP-0000000001521 | 85332110 | RESISTOR 15R 5W
1541 | MP-0000000001522 | 85322590 | CAPACITOR POLIESTER 2,2UF/400VAC (B32231 AX)
1542 | MP-0000000001523 |  | BORNE CONECTOR FEMEA 2EDGK - 5,0 - 8 VIAS
1543 | MP-0000000001524 | 85369090 | TAMPA BORNE FUSIVEL PARAFUSO 4MM2
1544 | MP-0000000001525 | 80030000 | SOLDA BEST - 183 MSX 08 63X37 LARANJA RL 500
1545 | MP-0000000001526 | 39173290 | TERMO RETRATIL - DIAM. 16 MM PRETO
1546 | MP-0000000001527 |  | PORTA P/ QUADRO ELETRICO
1547 | MP-0000000001528 |  | PRESTACAO DE SERVICOS ASSISTENCIA / TECNICA
1548 | MP-0000000001529 | 90303329 | ALICATE AMPERIMETRO TRUE-RMS FLUKE 325 COM SENSOR TERMOPAR - TIPO K
1549 | MP-0000000001530 | 85381000 | QUADRO COMANDO 400X400X200MM OP
1550 | MP-0000000001531 | 85362000 | DISJUNTOR DIN BIPOLAR 4A CURVA C SIEMENS - REF 5SX12047
1551 | MP-0000000001532 | 85362000 | DISJUNTOR DIN BIPOLAR 2A CURVA C SIEMENS - REF 5SX12027
1552 | MP-0000000001533 | 85362000 | DISJUNTOR DIN TRIPOLAR 6A CURVA C SIEMENS - REF 5SX13067
1553 | MP-0000000001534 | 73181500 | PARAFUSO FLANGEADO PHILIPS 4X40MM MITTOFIX AUTO ATARRACHANTE
1554 | MP-0000000001535 | 73181600 | PORCA SEXTAVADA ZIN 1/4''
1555 | MP-0000000001536 |  | PAINEL DE ALARME GERAL - ACESSORIOS(SIRENE,GIROFLEX,GUARDA,CAIXA)
1556 | MP-0000000001537 | 85411029 | IL300 ACOPLADOR OTICO DIP-8 5.3KV
1557 | MP-0000000001538 | 85423939 | CI REGULADOR TENSAO NEGATIVA -5V D MC 79M05CDT
1558 | MP-0000000001539 | 85365090 | CHAVE ROTATIVA SELETORA ST021/10E/KDO - 10A
1559 | MP-0000000001540 | 73181500 | PARAFUSO SEXTAVADO 6X10MM ACO 8.8 BICROMATIZADO
1560 | MP-0000000001541 |  | PARAFUSO PANELA PHILLIPS 6X30MM BICROMATIZADO
1561 | MP-0000000001542 | 73181500 | PARAFUSO CILINDRICO PHILIPS 4X16MM BICROMATIZADO
1562 | MP-0000000001543 | 85044029 | FONTE CHAVEADA 1000W DE 24V 41.7A - SE-1000-24
1563 | MP-0000000001544 |  | PORCA POLEGADA 3/16"
1564 | MP-0000000001545 |  | IT 800-14 - INDUTOR TOROIDAL 800UH 20A
1565 | MP-0000000001546 |  | IT 260-14 - INDUTOR TOROIDAL 260UH 20A
1566 | MP-0000000001547 |  | FONTE CHAV. 24VCC / 63 A 1500W RSP-1500-24
1567 | MP-0000000001548 |  | NUCLEO DE FERRITE NEE-42/21/20
1568 | MP-0000000001549 |  | CARRETEL EE42/20-10
1569 | MP-0000000001550 |  | CAPACITOR ELETROLITICO 6800UF/100V
1570 | MP-0000000001551 | 85364100 | RELE DE INTERFACE SLIM 24V 6A 1NAF SCHNEIDER - BASE RSL1PVBU
1571 | MP-0000000001552 | 85322200 | CAPACITOR ELETROLITICO SMD 47UF/35V EEE-FN1V470V
1572 | MP-0000000001553 | 85322200 | CAPACITOR ELETROLITICO 330UF/450V
1573 | MP-0000000001554 | 85412199 | DIODO RETIFICADOR MUR460
1574 | MP-0000000001555 | 85444900 | LIVCORDAO ESD DUPLO JACK CABO 2M - 85444900
1575 | MP-0000000001556 | 85412920 | TRANSISTOR BC807-40-7-F / BC807-40-TP / SBC807-25WT1G
1576 | MP-0000000001557 | 85412920 | TRANSISTOR IRF640N
1577 | MP-0000000001558 | 85362000 | DISJUNTOR CAIXA MOLDADA TRIPOLAR 10A AJUSTAVEL SCHNEIDER REF GV2ME14
1578 | MP-0000000001559 | 85423999 | CI LM 78L15 TO92
1579 | MP-0000000001560 |  | FECHO C/ PROT. LING. STD BUCHA 19MM FENDA 275020
1580 | MP-0000000001561 |  | DOBRADICA SEMI-EMBUTIDA COM ABERTURA DE 180o/ PINT. PRET. 91590
1581 | MP-0000000001562 |  | DISSIPADOR 250X150X50MM KM25
1582 | MP-0000000001563 |  | SENSOR DE ALAGAMENTO XXXX JOHNY DEFINIR CODIGO
1583 | MP-0000000001564 |  | GIROFLEX LARANJA 64 LEDS 24VCC SEM IMA
1584 | MP-0000000001565 |  | CI LM 2576 TO220
1585 | MP-0000000001566 |  | SINALIZADOR SONORO 24VCC BASE DE METAL
1586 | MP-0000000001567 | 85364900 | RELE DE PROTECAO MONITEMP PA0036 3 ENTRADAS PT100 - REF:31411
1587 | MP-0000000001568 |  | BATERIA 12V 12AH, MODELO FNC 12120-C
1588 | MP-0000000001569 |  | FONTE SD-50C-24
1589 | MP-0000000001570 | 82074010 | MACHO MAQ M10 CANAL HELICOIDAL
1590 | MP-0000000001571 | 85361000 | FUSIVEL RETARDADO NH T-02 315A 3NA3 252 SIEMENS
1591 | MP-0000000001572 |  | CONVERSOR DC/DC CHMC 48-400 3000W
1592 | MP-0000000001573 |  | INVERSOR SENOIDAL MOD. P-PPI-3000W 24VCC/220VCA 60HZ
1593 | MP-0000000001574 | 85362000 | DISJUNTOR DIN BIPOLAR 125A CURVA C SCHNEIDER - REF A9N18363
1594 | MP-0000000001575 |  | CONTATOR TRIPOLAR 150A BOBINA 220VCA
1595 | MP-0000000001576 |  | PLACA DE ALUMINIO LISA 700X650X5MM
1596 | MP-0000000001577 | 85049010 | NUCLEO INDUTOR BOOST: 9000.S60057.150010 (MMTS60T5715)
1597 | MP-0000000001578 | 85049090 | NUCLEO TRAFO DRIVER: 9000.139009.031010 (MMT139T0903 / MMT140T0903)
1598 | MP-0000000001579 | 85365090 | CONTATO AUXILIAR 2NA+2NF LA1-KN22
1599 | MP-0000000001580 |  | FONTE DE ALIMENTACAO 220VCA/24VCC - S40-24
1600 | MP-0000000001581 | 85369090 | BORNE PASSAGEM SIMPLES PINO 16MM CONTACLIP BG - SRK 16/2A/IS BG - REF 17126.2
1601 | MP-0000000001582 | 85364900 | RELE DE TEMPO 0.6 - 6 S (94-242VCA - 24VCC/CA)
1602 | MP-0000000001583 | 85369090 | BORNE PASSAGEM DUPLO MOLA 2,5MM PHOENIX CZ - STTB 2,5 - REF 3031270
1603 | MP-0000000001584 |  | IC-NT MINT / IG-AVRI / IG-AVRI-TRANS
1604 | MP-0000000001585 |  | PLACA DE COMUNICACAO IL-NT-RS232-485
1605 | MP-0000000001586 | 85362000 | DISJUNTOR CAIXA MOLDADA TRIPOLAR 100A CURVA B SCHNEIDER REF C10B3TM100
1606 | MP-0000000001587 | 85365090 | DISJUNTOR CAIXA MOLDADA TRIPOLAR 32A CURVA B SCHNEIDER REF C10B3TM032
1607 | MP-0000000001588 | 85365090 | DISJUNTOR CAIXA MOLDADA TRIPOLAR 16A CURVA B SCHNEIDER REF C10B3TM016
1608 | MP-0000000001589 | 85362000 | DISJUNTOR DIN MONOPOLAR 2A CURVA C SCHNEIDER REF A9F74102
1609 | MP-0000000001590 | 85362000 | DISJUNTOR CAIXA MOLDADA TRIPOLAR 25A CURVA B SCHNEIDER REF C10B3TM025
1610 | MP-0000000001591 | 85362000 | DISJUNTOR CAIXA MOLDADA TRIPOLAR 80A CURVA B SCHNEIDER REF C10B3TM080
1611 | MP-0000000001592 | 85362000 | DISJUNTOR DIN BIPOLAR 100A CURVA C SCHNEIDER REF A9N18362
1612 | MP-0000000001593 |  | DJ TERMOMAG 3P NSX 250B/TM250D PLUGIN,CONTATO STATUS,BOBINA DE MINIMA 24VCC,EIXO PROLONGADOR MONTAD
1613 | MP-0000000001594 | 85362000 | DISJUNTOR DIN TRIPOLAR 32A AJUSTAVEL SCHNEIDER REF C10B4TM032
1614 | MP-0000000001595 | 85362000 | DISJUNTOR DIN MONOPOLAR 32A AJUSTAVEL SCHNEIDER REF C10B4TM032
1615 | MP-0000000001596 | 85362000 | DISJUNTOR CAIXA MOLDADA BIPOLAR 40A AJUSTAVEL SCHNEIDER - REF EZC100H2040
1616 | MP-0000000001597 | 85369090 | CONTATO DE ALARME EZAUX01 EZC100
1617 | MP-0000000001598 | 85365090 | DISJUNTOR CAIXA MOLDADA TRIPOLAR 250A SCHNEIDER - REF EZC250N3250
1618 | MP-0000000001599 | 85369090 | CONTATO DE ALARME EZC250 EZEAL
1619 | MP-0000000001600 | 85362000 | DISJUNTOR CAIXA MOLDADA TRIPOLAR 100A CURVA B SCHNEIDER REF LV431147
1620 | MP-0000000001601 |  | DJ TERMOMAG 3P NSX 160B/TM25D PLUGIN, KIT PARA BASE ENCAIXAVEL LV429289
1621 | MP-0000000001602 |  | DJ TERMOMAG 3P NSX 100B/TM100D PLUGIN, KIT PARA BASE ENCAIXAVEL LV429289
1622 | MP-0000000001603 | 85362000 | DJ TERMOMAG 3P NSX 100B/TM16D PLUGIN, KIT PARA BASE ENCAIXAVEL LV429289
1623 | MP-0000000001604 |  | DJ TERMOMAG 3P NSX 100B/TM25D PLUGIN, KIT PARA BASE ENCAIXAVEL LV429289
1624 | MP-0000000001605 |  | DJ TERMOMAG 3P NSX 160B/TM125D PLUGIN, KIT PARA BASE ENCAIXAVEL LV429289
1625 | MP-0000000001606 | 85362000 | DJ NSX160B/TM160D, CONTATO AUX OF/SD/SDE, MOTORIZACAO 24/30VCC, BOBINA MIN 24V
1626 | MP-0000000001607 |  | DJ NSX250B/TM250D, CONTATO AUX OF/SD/SDE, MOTORIZACAO 24/30VCC, BOBINA MIN 24V
1627 | MP-0000000001608 | 85369090 | BORNE PASSAGEM SIMPLES MOLA 2,5MM CONTACLIP BG - ZRK 2,5/2A BG - REF 3500,2
1628 | MP-0000000001609 | 40082900 | MANTA ESD DISSIP/COND VERDE 750 MM X 3,6MTS
1629 | MP-0000000001610 | 85176259 | CONVERSOR CF485F RS485 / FIBRA OPTICA ST 12 A 30VCC
1630 | MP-0000000001611 | 85364900 | CONTATOR UNIPOLAR 150A 125VCC
1631 | MP-0000000001612 | 85365090 | INTERRUPTOR 1 TECLA SIMPLES + TOMADA 2P+T 10A S/PLACA PRM620 SCHNEIDER TOC
1632 | MP-0000000001613 | 68042211 | DISCO DE CORTE ACO - NORTON BNA 12 (115 X 1,0 X 22,23MM)
1633 | MP-0000000001614 | 85049040 | FONTE DE ALIMENTACAO 220VCA/24VCC 35W S8JX
1634 | MP-0000000001615 | 85361000 | FUSIVEL ULTRA RAPIDO NH000 40A - REF 3NA3817
1635 | MP-0000000001616 | 85332110 | RESISTOR 1K5R 20W
1636 | MP-0000000001617 | 94051099 | LUMINARIA MULTIUSO LED BIVOLT 127/220V 5W 6400K - 520288007
1637 | MP-0000000001618 | 85322200 | CAPACITOR ELETROLITICO 1500UF/250V B43845-A0158-M
1638 | MP-0000000001619 |  | PINTURA A PO 90MICRAS COR RALL 7032 COM TRATAMENTO
1639 | MP-0000000001621 |  | CHAVE LIGA/DESLIGA TRIPOLAR 125A - A3/125V+S47
1640 | MP-0000000001622 |  | SERVOCONVERSOR MARCA ESTUN PRONET E-08A
1641 | MP-0000000001623 |  | FONTE CHAV. 110/220VAC - 24VCC 350W 14,6A NES-350-24
1642 | MP-0000000001624 |  | CONTATO AUXILIAR ACTI9 IOF/SD+OF 1NA/NF+
1643 | MP-0000000001625 | 85364900 | CONTATOR UNIPOLAR 250A 1NAF 125VCC
1644 | MP-0000000001627 | 85479000 | ISOLADOR EPOXI 20X30MM M6
1645 | MP-0000000001628 | 85334012 | VARISTORES 10K 150V RMS 10D241K
1646 | MP-0000000001629 | 85334012 | VARISTOR 60V RMS TIPO SIOV-S10K60
1647 | MP-0000000001630 | 85365090 | CONTATO AUXILIAR ACTI9 IOF 1NA/NF A9A26924
1648 | MP-0000000001631 |  | FONTE CHAV. 24VCC / 18.8A 450W MOD. SE-450-24
1649 | MP-0000000001632 |  | CHAVE COMUTADORA DUPLA TRIPOLAR 400A 690V - S32-400/3 C/ 4 CONTATOS AUX. M12 1NA+1NF S32-250 A 3150
1650 | MP-0000000001633 |  | BARRAMENTO TRIPOLAR P/ COMUTADORA BB32/MFB32-400/3 C/ CAPA PROTETORA - BBU-400/3
1651 | MP-0000000001634 | 85389090 | COMUTADOR 3P FIXO PRETO PLASTICO 22,5MM MANOPLA CURTA - SLMB8T0
1652 | MP-0000000001635 | 85361000 | FUSIVEL DE VIDRO 5X20MM 4A ATUACAO (M)
1653 | MP-0000000001636 | 85043111 | TRANSFORMADOR DE CORRENTE 250/5 60Hz 1,2C2,5 MULT INST
1654 | MP-0000000001637 |  | AMPERIMETRO FERRO MOVEL 0-300/5A 96X96MM - FM 96_310-300/5A
1655 | MP-0000000001638 | 85045000 | BOBINA DE DESLIGAMENTO 24VCC IMX A9N26478
1656 | MP-0000000001639 | 85444900 | CABO FLEX 2.50MM2 750V 105C ESTANHADO AZUL C/ TARJA HELICOIDAL PRETA
1657 | MP-0000000001640 | 85444900 | CABO FLEX 2.50MM2 750V 105C ESTANHADO BRANCO C/ TARJA HELICOIDAL PRETA
1658 | MP-0000000001641 | 85444900 | CABO FLEX 2.50MM2 750V 105C ESTANHADO VERMELHO C/ TARJA HELICOIDAL PRETA
1659 | MP-0000000001642 |  | MONITOR DE TENSAO 440V C/ INIBICAO E RETARDO - PVD2-3F-440V
1660 | MP-0000000001643 | 90321090 | TERMOSTATO TLZ 520 / TRS-A NF / TRS1-A (CALEFATOR)
1661 | MP-0000000001644 |  | HORIMETRO HC24-36 220VAC
1662 | MP-0000000001645 | 85365090 | CONTATO AUXILIAR INSTANTANEO FRONTAL 4NA LADN40
1663 | MP-0000000001646 |  | CONTATOR TRIPOLAR 9A 1NA+1NF BOBINA 220V-50/60HZ SCHNEIDER - LC1-D09M7
1664 | MP-0000000001647 |  | CONTATOR TETRAPOLAR 20A 1NA+1NF BOBINA 220V-50/60HZ SCHNEIDER - LC1-DT20M7
1665 | MP-0000000001648 | 85362000 | DISJUNTOR CAIXA MOLDADA TRIPOLAR 1,6A AJUSTAVEL SCHNEIDERN - REF GV2P06
1666 | MP-0000000001649 | 85362000 | DISJUNTOR CAIXA MOLDADA TRIPOLAR 2,5A AJUSTAVEL SCHNEIDER - REF GV2P07
1667 | MP-0000000001650 | 85362000 | DISJUNTOR CAIXA MOLDADA TRIPOLAR 4A AJUSTAVEL SCHNEIDER REF GV2P08
1668 | MP-0000000001651 | 85362000 | DISJUNTOR CAIXA MOLDADA TRIPOLAR 4-6,3A AJUSTAVEL SCHNEIDER REF GV2P10
1669 | MP-0000000001652 | 85362000 | DISJUNTOR CAIXA MOLDADA TRIPOLAR 14A AJUSTAVEL SCHNEIDER - REF GV2P16
1670 | MP-0000000001653 | 85362000 | DISJUNTOR CAIXA MOLDADA TRIPOLAR 18A AJUSTAVEL SCHNEIDER REF GV2P20
1671 | MP-0000000001654 | 85362000 | DISJUNTOR CAIXA MOLDADA TRIPOLAR 25A AJUSTAVEL SCHNEIDER REF GV2P22
1672 | MP-0000000001655 |  | BOBINA DE MINIMA TENSAO 220-240V 50/60HZ GVA U226
1673 | MP-0000000001656 |  | CONTATOR AUXILIAR LATERAL 1NF+1NA SCHNEIDER - GVAD0110
1674 | MP-0000000001657 |  | CONTATOR AUXILIAR LATERAL 1NA+1NF SCHNEIDER - GVAD1010
1675 | MP-0000000001658 |  | CONTATOR TRIPOLAR 12A 1NA+1NF BOBINA 220V-50/60HZ SCHNEIDER - LC1-D12M7
1676 | MP-0000000001659 |  | CONTATOR TRIPOLAR 32A 1NA+1NF BOBINA 24VCC SCHNEIDER - LC1-D32BD
1677 | MP-0000000001660 | 85364900 | RELE DE INTERFACE SLIM 220V-BOBINA 60V - 6A 1NAF SCHNEIDER - BASE RSL1PVPU
1678 | MP-0000000001661 |  | CONTATOR TRIPOLAR 40A 1NA+1NF BOBINA 24VCC SCHNEIDER - LC1-D40ABD
1679 | MP-0000000001662 |  | CAPA DE PROTECAO TRASEIRA PARA INSTRUMENTOS ANALOGICOS Q96
1680 | MP-0000000001663 | 85444900 | CABO LM-NH 85 16MM2 90C 0.6/1KV EST CL5 PRETO
1681 | MP-0000000001664 | 85444900 | CABO LM-NH 85 35MM2 90C 0.6/1KV EST CL5 PRETO
1682 | MP-0000000001665 |  | CHAVE FIM DE CURSO 2NF+1NA - METAL - REF 3SE51120LE01
1683 | MP-0000000001666 | 85361000 | FUSIVEL ULTRA RAPIDO NH00 80A
1684 | MP-0000000001667 | 85364100 | RELE MINIATURA COM LED 4NAF 6A 24VCC-RXM4AB2BD
1685 | MP-0000000001668 | 85364100 | RELE MINIATURA COM LED 2NAF 12A 24VCC-RXM2AB2BD
1686 | MP-0000000001669 | 85364900 | RELE MINIATURA COM LED 2NAF 6A 220VCA-RXM2AB2P7
1687 | MP-0000000001670 |  | CONTATOR AUXILIAR 5NA 220VCA SCHNEIDER - CAD50BD
1688 | MP-0000000001671 | 85389090 | BASE SEPARADA PARA RELE MINIATURA RXM6-RXZE2S114M
1689 | MP-0000000001672 | 85389090 | BASE SEPARADORA PARA RELE MINIATURA RXM2-RXZE2S108M
1690 | MP-0000000001673 |  | CHAVE ROTATIVA SELETORA ST032/10E/KDO - 10A
1691 | MP-0000000001674 |  | COMUTADOR 3P RETORNO PRETO PLASTICO 22,5MM MANOPLA CURTA - SLMB8T3
1692 | MP-0000000001675 |  | FREQUENCIMETRO DE PONTEIRO 55-65 HZ 440VCA 96X96MM ZQ0207.55/65HZ440
1693 | MP-0000000001676 |  | FREQUENCIMETRO DE PONTEIRO DUPLA ESCALA 55-65 HZ 440VCA 96X96MM ZQ0207.55/65HZ440
1694 | MP-0000000001677 | 90303319 | VOLTIMETRO FERRO MOVEL ESCALA 0-600V 96X96MM - FM96_310-600VCA
1695 | MP-0000000001679 |  | LUMINARIA FLEX LED 10W BIVOLT 127/220V 600MM - LT31016
1696 | MP-0000000001680 |  | CHAVE TRIPOLAR REVERSORA MOTOR 160A - W3/160V+S40+S47
1697 | MP-0000000001681 |  | VOLTIMETRO FERRO MOVEL 220VCA DUPLO 96X96MM - VD96-ESCALA 0-900VCA
1698 | MP-0000000001682 | 90303390 | WATTIMETRO TENSÃO DIRETA, CORRENTE 3TC'S (400/5A) 15-0-150KW 220VCA 96X96MM - EW 96_-15-0-150KW_220VCA
1699 | MP-0000000001683 | 90303329 | AMPERIMETRO FERRO MOVEL 0-250/5A 96X96MM - FM 96_310-250/5A
1700 | MP-0000000001684 | 90308930 | FREQUENCIMETRO LAMINAS VIBRATORIAS DUPLA 96X96MM - HD 96_57-63HZ_220VCA LOGO TEKSEA
1701 | MP-0000000001685 |  | WATTIMETRO 0-150KW 220VCA 96X96MM - EW 96_-0-150KW_220VCA
1702 | MP-0000000001686 |  | SINCRONOSCOPIO SQ0214 96X96MM 110VCA C/ SAIDA A RELE E DISPLAY
1703 | MP-0000000001687 | 91061000 | HORIMETRO HK46 230VCA 48X48MM 5 INTEIROS E 2 DECIMAIS
1704 | MP-0000000001688 | 39174090 | PRENSA CABO PG16 - PLASTICO
1705 | MP-0000000001689 | 85444900 | CABO LM-NH 85 0.75MM2 90C 0,15/0,25KV EST CL5 PRETO
1706 | MP-0000000001690 |  | CASTANHA 1/4 - CODIGO: 31010
1707 | MP-0000000001691 |  | SEPARADOR PARA BASES NH-00 - NS-0
1708 | MP-0000000001692 | 85044029 | TRANSDUTOR DE CORRENTE ENTRADA: -60MVCC/0/60MVCC(SHUNT BIDIRECIONAL) - SAIDA:4-12-20MA ALIMENTACAO AUXILIAR: 125VCC - W061539900933
1709 | MP-0000000001693 | 85044029 | TRANSDUTOR DE TENSAO - ENTRADA:0-150VCC - SAIDA:4-20MA ALIMENTACAO AUXILIAR 125VCC - W061539900533
1710 | MP-0000000001694 | 85444900 | CABO LM-NH 85 50MM2 90C 0.6/1KV EST CL5 PRETO
1711 | MP-0000000001695 |  | CONTATOR AUXILIAR LATERAL 1NA+1NA SCHNEIDER - GVAD1010
1712 | MP-0000000001696 | 85045000 | INDUTOR SMD 6,8UH/1A (SDR0302-6R8ML)
1713 | MP-0000000001697 | 85045000 | INDUTOR SMD 330UH/500MA (SDR0906-331KL)
1714 | MP-0000000001698 | 85423939 | CI SMD MCP1825S-3302E/DB SOT223
1715 | MP-0000000001699 | 85322410 | CAPACITOR CERAMICO SMD 1206 10UF/16V 20% 1206YD106MAT4A / 1206YD106MAT2A / 1206YD106KAT2A
1716 | MP-0000000001700 | 85423939 | TLP291-4(GB-TP,E) TOSHIBA SO-16
1717 | MP-0000000001701 | 85322410 | CAPACITOR CERAMICO SMD 0805 100NF/50V C0805C104K5RACTU / CL21B104KBFNNNG / 885012207098
1718 | MP-0000000001702 | 85049010 | FILTRO EMI SMD 60R@100MHZ 0805 BKP2125HS600-T / 742792063
1719 | MP-0000000001703 | 85423939 | CI SMD SRAM 23LCV512-I/ST TSSOP-8
1720 | MP-0000000001704 | 85423939 | CI SMD MCP3912A1-E/SS SSOP-28
1721 | MP-0000000001705 | 85423939 | CI SMD HEF4052BT SO-16
1722 | MP-0000000001706 | 85334012 | VARISTOR VTR-14K140-14MM/140V (VTR-14K221)
1723 | MP-0000000001707 | 85334012 | VARISTOR VTR-10K175-10MM/175VAC-225VDC / 10D271K
1724 | MP-0000000001708 | 85411029 | TVS SM6T33A UNIDIRECIONAL DO-214AA
1725 | MP-0000000001709 | 85411029 | TVS SM6T33CA BIDIRECIONAL DO-214AA
1726 | MP-0000000001710 | 85411029 | TVS NUP2105LT1G BIDIRECIONAL SOT23 3P / 824098024
1727 | MP-0000000001711 | 85411029 | TVS SM6T12CA BIDIRECIONAL DO-214AA
1728 | MP-0000000001712 | 85322590 | CAPACITOR FILTRO EMI SMD 1806 22NF/100V NFM41CC223R2A3L
1729 | MP-0000000001713 | 73202010 | MOLA COMPRESSAO 1,0 X 7,0 X 101,0 MOLA 46
1730 | MP-0000000001714 | 85045000 | INDUTOR MCH 2X 5MH / 680MA MCU115000 (002.003.218)
1731 | MP-0000000001715 | 85359090 | TERMINAL TUBULAR DUPLO 1,50MM PRETO
1732 | MP-0000000001716 | 85359090 | TERMINAL TUBULAR DUPLO 2,50MM AZUL
1733 | MP-0000000001717 | 85322590 | CAPACITOR POLIESTER 1UF/63V
1734 | MP-0000000001718 | 85049090 | FUSIVEL DE VIDRO 5X20MM 150MA ATUACAO (F)
1735 | MP-0000000001719 | 85411099 | PONTE RETIFICADORA REF. KBPC5010 - 50A - 1000V
1736 | MP-0000000001720 | 85321000 | CAPACITOR POLIPROPILENO EPCOS 50UF/440VCA
1737 | MP-0000000001721 | 85361000 | FUSIVEL CERAMICO 5X20MM 2A
1738 | MP-0000000001722 |  | CONVERSOR DC/DC CCA 24-13,8-50 - 600W
1739 | MP-0000000001723 | 85176294 | CONVERSOR SE1F - RS-232/RS-485 100BASEFL (FIBRA OPTICA MULTIMODO) CONECTOR ST ALIMENTACAO 12 / 24VCC
1740 | MP-0000000001724 |  | CONVERSOR CC / CC ENTRADA 24VCC / SAIDA 12VCC / 50A
1741 | MP-0000000001725 |  | PONTE RETIFICADORA TRIFASICA 70MT160
1742 | MP-0000000001726 | 84195090 | DISSIPADOR 150MM KM2
1743 | MP-0000000001727 | 85411099 | DIODO TIPO ROSCA 95A 800V COM CABO 135MM (CATODO NA ROSCA) 1/4" UNF 28-2A 95PF80
1744 | MP-0000000001728 | 85362000 | DISJUNTOR DIN TRIPOLAR 2A CURVA C SCHNEIDER- REF A9F74302
1745 | MP-0000000001729 |  | RELE DE PONTENCIA 24VCC 30A 2NA SCHNEIDER - RPF2ABD
1746 | MP-0000000001730 | 85364100 | RELE DE PONTENCIA 24VCC 30A 2NA SCHNEIDER - RPF2BBD
1747 | MP-0000000001731 | 85322590 | CAPACITOR 4UF/450V
1748 | MP-0000000001732 | 85332110 | RESISTOR DE FIO 10R 5W
1749 | MP-0000000001733 | 85389090 | BLOCO CONTATO DUPLO BC 02 2NF P/ BOTAO CSW
1750 | MP-0000000001734 | 85411022 | DIODO SCHOTTKY 30V 200MA SOT23-3 BAT54SLT1G / BAT54S-7-F / BAT54-E3-08
1751 | MP-0000000001735 |  | CAPACITOR POLIESTER 470NF/ 630V
1752 | MP-0000000001736 |  | RESISTOR 33R 1W
1753 | MP-0000000001738 | 85423999 | CI SMD MAX4238ASA SO-08
1754 | MP-0000000001739 |  | CONJUNTO DE INDUTORES TOROIDAIS CJ IT 3F 318-25
1755 | MP-0000000001740 | 85411099 | PONTE RETIFICADORA TRIFASICA SKD62/16 SEMIKRON
1756 | MP-0000000001741 |  | CHOKE DE MODO COMUM 0.19MH 54A
1757 | MP-0000000001742 | 85414121 | ACOPLADOR OPTICO LTV-M601 SOP5 LTV-M601
1758 | MP-0000000001743 | 85045000 | INDUTOR MODO COMUM 11UH 300MA SRF4532-110Y
1759 | MP-0000000001744 |  | BILGE LEVEL SWITCH, WITH CLOSER SWITCH, CABLE LEADING UPWARDS, WITH TEST DEVICE, 2M CABLE - SR6-S1A
1760 | MP-0000000001745 | 85364900 | MINICONTATOR 1NA + 3NF 110VCA 60HZ WEG - CWCAO-13-00V15
1761 | MP-0000000001746 |  | CONVERSOR CFL125 10/100 BASE T PARA FIBRA OPTICA (1300NM)E ALIMENTACAO 110/220VCA OU 125VCC
1762 | MP-0000000001747 |  | PUXADOR TUBULAR 1 1/4'' 400MM COD.91376
1763 | MP-0000000001748 | 85045000 | BOBINA DE MININA TENSAO 24VCC NSX100/631 LV429410
1764 | MP-0000000001749 | 39269090 | GABINETE PLASTICO CN 45 AK
1765 | MP-0000000001750 | 85369040 | CONECTOR AK 700 02 5,0 H BR902V
1766 | MP-0000000001751 | 85369040 | CONECTOR AK 700 03 5,0 H BR903V
1767 | MP-0000000001752 | 39269090 | ACESSORIO PLASTICO CNB 100 02 TIRAS / 19 POSICOES
1768 | MP-0000000001753 | 85364900 | MONITOR DE TENSAO 220V C/ INIBICAO E RETARDO - CLPT-2F-220V
1769 | MP-0000000001754 | 85364900 | RELE MINIATURA COM LED 4NAF 6A 220VCA-RXM4AB2P7
1770 | MP-0000000001755 | 85333110 | POTENCIOMETRO LINEAR 10K - ( DIAM. 16MM - EIXO TOTAL 21MM/ESTRIADO 13MM)
1771 | MP-0000000001756 |  | RESISTOR DE FIO AC 05 - 5 W. - 8,2 K
1773 | MP-0000000001758 | 85322190 | CAPACITOR TANTALO SMD 4,7UF/10V 20% CASE A( TMCMA1A475MTRF )
1774 | MP-0000000001759 | 85322190 | CAPACITOR TANTALO SMD 150UF/10V/20% CASE B( T490B157M010ATE500 )
1775 | MP-0000000001760 | 85322190 | CAPACITOR TANTALO SMD 47UF/6,3V 10% CASE A( 293D476X96R3A2TE3 )
1776 | MP-0000000001761 | 85423999 | CI SMD TPS2042BD LIMITADOR DE CORRENTE, 2 SAIDAS
1777 | MP-0000000001762 | 85423939 | CI SMD AP6503SP REGULADOR DE TENSAO CHAVEADO
1778 | MP-0000000001763 | 85411021 | TVS SM6T36CA BIDIRECIONAL DO-214AA
1779 | MP-0000000001764 | 85411021 | TVS RCLAMP0504S ARRAY SUPRESSOR ESD
1780 | MP-0000000001765 | 85045000 | FILTRO MODO COMUM SMD 0805 90R@100MHZ-330MA-25%( DLW21SN900SQ2L )
1781 | MP-0000000001766 | 85369090 | CONECTOR ETHERNET PULSE( J00-0065NL )
1782 | MP-0000000001767 | 85045000 | FILTRO EMI SMD 0805 220R@100MHZ-2A-25%( BLM21PG221SZ1D )
1783 | MP-0000000001768 | 85045000 | FILTRO EMI SMD 0805 33R@100MHZ, 2A( BKP2125HS330-T )
1784 | MP-0000000001769 | 85049090 | FERRITE BEAD 41 OHM 2SMD 35F0121-0SR-10
1785 | MP-0000000001770 | 85045000 | INDUTOR SMD 10UH 20%( NRS8040T100MJGJV )
1786 | MP-0000000001771 | 85369040 | CONECTOR BR7 MACHO 90G 06 VIAS 3,81MM
1787 | MP-0000000001772 | 85369040 | CONECTOR DUPLO USB YH-USB02 FEMEA, PARA PLACA 90 GRAUS
1788 | MP-0000000001773 | 85369040 | CONECTOR BR7 MACHO 90G 04 VIAS 3,81MM - REF 1361 SOULTEC
1789 | MP-0000000001774 | 85369040 | CONECTOR MICRO SD PUSH/PUSH, MOLEX ,PART NUMBER: 502774-0891
1790 | MP-0000000001775 | 85369040 | CONECTOR BR7 MACHO 90G 03 VIAS 3,81MM
1791 | MP-0000000001776 | 85332120 | RESISTOR SMD 50R 1% 1/8W( CRCW080550R0FKTA )
1792 | MP-0000000001777 | 85332120 | REDE RESISTIVA SMD 22R 5%( EXB-38V220JV )
1793 | MP-0000000001778 | 85332120 | SOQUETE DIMM CONNECTORS 200P DDR SO DIMM( 1-1473005-1 )
1794 | MP-0000000001779 | 84715090 | MODULO COLIBRI VF50 - 128MB IT V1.2A
1795 | MP-0000000001780 | 85322490 | CAPACITOR CERAMICO SMD 0805 10NF/50V X7R 10%( GRM216R71H103KA01D )
1796 | MP-0000000001781 | 85322410 | CAPACITOR CERAMICO SMD 0805 6,8NF/16V X7R 10%( 0805YC682KAT2A )
1797 | MP-0000000001782 | 85411022 | DIODO RETIFICADOR ULTRA RAPIDO 1A ES1D
1798 | MP-0000000001783 | 85331000 | RESISTOR 4,7R 1W
1799 | MP-0000000001784 | 85332190 | RESISTOR 27R 1W
1800 | MP-0000000001785 | 85322410 | CAPACITOR CERAMICO SMD 0805 1UF/50V Y5V 20% CL21F105ZBFNNNE / CL21F105ZBFNNNG
1801 | MP-0000000001786 |  | RESISTOR SMD 3K6R 1% 0805
1802 | MP-0000000001787 |  | RELE DE SEGURANCA CATEGORIA 4 24VCC 3NA - XPSAF5130
1803 | MP-0000000001788 |  | BOTAO 22MM PLASTICO IMPULSO AZUL 1NA - XB5AA61
1804 | MP-0000000001789 | 85389090 | PORTA ETIQUETA 30X50MM PRETO / VERMELHO SE - ZBY6101
1805 | MP-0000000001790 | 85365090 | BOTAO 22MM PLASTICO SOCO GIRAR P/ DESTRAVAR EMERGENCIA - XB5AS8444
1806 | MP-0000000001791 | 85389090 | BLOCO DE CONTATO NF ZBE - ZBE102
1807 | MP-0000000001792 |  | BOTOEIRA PENDENTE PLASTICA 6 FUROS - XACA06
1808 | MP-0000000001793 |  | BOTAO 22MM PLASTICO IMPULSO VERMELHO 1NA - XB5AA42
1809 | MP-0000000001794 | 85365090 | BOTAO 22MM PLASTICO IMPULSO VERDE 1NA - XB5AA31
1810 | MP-0000000001795 |  | ETIQUETA PARADA DE EMERGENCIA AMARELA 60MM - ZBY9460BR
1811 | MP-0000000001796 | 85318000 | SINALEIRO 22MM PLASTICO LED 24VCA/CC - XB5AVB1
1812 | MP-0000000001797 |  | COMUTADOR 22MM PLASTICO COM MANOPLA CURTA 2 POSICOES 2NA - XB5AD23
1813 | MP-0000000001798 | 85362000 | DISJUNTOR DIN BIPOLAR 32A CURVA C SCHNEIDER - REF A9D37632
1814 | MP-0000000001799 | 85362000 | DISJUNTOR DIN MONOPOLAR 2A CURVA C SCHNEIDER REF A9F74102
1815 | MP-0000000001800 | 85319000 | SINALEIRO 22MM PLASTICO LED VERDE 24VCA/CC - XB5AVB3
1816 | MP-0000000001801 | 85318000 | SINALEIRO 22MM PLASTICO LED VERMELHO 24VCA/CC - XB5AVB4
1817 | MP-0000000001802 |  | COMUTADOR 22MM PLASTICO COM MANOPLA CURTA 2 POSICOES 2NA COM CHAVE - XB5AG21
1818 | MP-0000000001803 |  | CONTATOR TRIPOLAR 9A 1NA+1NF BOBINA 24VCC SCHNEIDER - LC1-D09BD
1819 | MP-0000000001804 |  | CONTATOR BIPOLAR 250A BOBINA 125VCC OLTEC - S-162/A
1820 | MP-0000000001805 |  | TOMADA DE EMBUTIR FEMEA 2P+T 16A / 200-250V IP44 - N3046
1821 | MP-0000000001806 | 85389090 | CARCACA DE BAIXA PARA TOMADA MULTIPOLAR COM 16 PINOS COM 2 TRAVAS - SCBB2T16
1822 | MP-0000000001807 | 85389090 | MIOLO FEMEA PARA TOMADA MULTIPOLAR COM 16 PINOS - SMB16
1823 | MP-0000000001808 | 85389090 | PLUGUE MACHO 2P+T 16A / 200-250V IP44 - N3076
1824 | MP-0000000001809 | 85389090 | CARCACA ACOPLAMENTO PARA TOMADA MULTIPOLAR COM 16 PINOS - SCPS4R16
1825 | MP-0000000001810 | 85389090 | MIOLO MACHO PARA TOMADA MULTIPOLAR COM 10 PINOS - SMP16
1826 | MP-0000000001811 |  | SENSOR FOTOELETRICO REFLETIVO 18MM, 10-30VCC DIST. SENSORA: 4MTS 5000001085
1827 | MP-0000000001812 |  | ESPELHO PRISMATICO REDONDO COM SUPORTE DE FIXACAO 5000007409
1828 | MP-0000000001813 |  | CABO 10X1.5MM 1KV PVC - COBRE NU MOLE FLEXIVEL CLASSE 5
1829 | MP-0000000001814 |  | CABO 1X95MM 1KV 90C HEPR - FICOM-F COBRE NU MOLE FLEXIVEL CLASSE 5 FITERFLEX_1X95MM2PT
1830 | MP-0000000001815 |  | CABO 1X25MM 750V 70C PVC - NOFLAN BWF COBRE NU FLEXIVEL CLASSE 5 NOFLAM 25MM2VDAM
1831 | MP-0000000001816 | 85444900 | CABO 3X2.5MM 1KV HEPR - COBRE NU FLEXIVEL CLASSE 5 3X2,5MM
1832 | MP-0000000001817 | 85332120 | RESISTOR SMD 1206 1K8R 5%
1833 | MP-0000000001818 | 85332120 | RESISTOR SMD 30KR 1% 0805
1834 | MP-0000000001819 | 82041100 | CHAVE COMBINADA 10MM
1835 | MP-0000000001820 | 85332120 | RESISTOR SMD 1206 110KR 1%
1836 | MP-0000000001821 | 82041100 | CHAVE COMBINADA 10MM C/ CATRACA
1837 | MP-0000000001822 | 85423939 | DRIVER DE POTENCIA H MAX256ASA+ / MAX256ASA+T
1838 | MP-0000000001823 |  | CI SMD LM4040AIM3-3.0T
1839 | MP-0000000001824 | 85423939 | DRIVER OPTOACOPLADOR FOD3182SD
1840 | MP-0000000001825 |  | SENSO DE CORRENTE HALL 20A AC/DC (620-1648-1-ND/ACS726LLFTR-20B-T)
1841 | MP-0000000001826 | 85423939 | SENSOR TEMPERATURA TMP36GT9Z TO-92-3
1842 | MP-0000000001827 |  | TMP35GT9Z
1843 | MP-0000000001828 | 85423939 | CI SN75451BP
1844 | MP-0000000001829 | 85413029 | SCR DE POTENCIA CLA50E1200HB
1845 | MP-0000000001830 |  | VOLTIMETRO BOBINA MOVEL 0-250V 96X96MM - BM 96_0-250V
1846 | MP-0000000001831 |  | TOMADA DE EMBUTIR COM TAMPA AZUL 20A S8641
1847 | MP-0000000001832 |  | FONTE DE ALIMENTACAO CHAVEADA 220VCA/24VCC/5A/120W
1848 | MP-0000000001833 |  | FONTE DE ALIMENTACAO CHAVEADA 220VCA/125VCC/5A/625W
1849 | MP-0000000001834 |  | CONTATOR TRIPOLAR 25A 1NA+1NF BOBINA 125VCC - LC1D25GD
1850 | MP-0000000001835 | 85362000 | DISJUNTOR DIN BIPOLAR 10A CURVA D SCHNEIDER- REF A9F85210
1851 | MP-0000000001838 | 85362000 | DISJUNTOR DIN BIPOLAR 20A CURVA D SCHNEIDER - REF A9F75220
1852 | MP-0000000001839 | 85362000 | DISJUNTOR DIN BIPOLAR 40A CURVA D SCHNEIDER - REF A9F75240
1853 | MP-0000000001840 | 85411099 | DIODO TIPO ROSCA 300A 800V COM CABO 200MM (CATODO NA ROSCA) M16 X 1,5 ALPHA OMEGA TDP300AR80
1854 | MP-0000000001841 | 85369090 | TAMPA BORNE DUPLO MOLA 2,5MM2 / ZAPD 2,5 OG
1855 | MP-0000000001842 | 85369090 | TAMPA BORNE MOLA 2,5-10,0 MM2 / ZAPD 2,5/2A OG
1856 | MP-0000000001843 |  | CONTATOR TRIPOLAR 12A 1NA+1NF BOBINA 24VCA SCHNEIDER - LC1-D12B7
1857 | MP-0000000001844 |  | CONTATOR TRIPOLAR 65A 1NA+1NF BOBINA 24VCA SCHNEIDER - LC1-D65B7
1858 | MP-0000000001845 | 85362000 | DISJUNTOR CAIXA MOLDADA TRIPOLAR 40A AJUSTAVEL SCHNEIDER REF GV3P40
1859 | MP-0000000001846 |  | KIT MONTAGEM PORTA DO PAINEL (TRAVAVEL CADEADOS) P/ DISJUNTORES GV3APN01
1860 | MP-0000000001847 |  | IT 220-19 - INDUTOR TOROIDAL 220UH
1861 | MP-0000000001848 | 85423120 | MC74HC02AD
1862 | MP-0000000001849 |  | VISOR PARA SINALIZADOR 22MM BRANCO ZA2BV01
1863 | MP-0000000001850 |  | CORPO PARA SINALIZADOR ALIMENTACAO DIRET ZB2BV006
1864 | MP-0000000001851 | 85311090 | LAMPADA INCANDESCENTE PARA BASE BA9S 24V DL1CE024
1865 | MP-0000000001852 |  | CABECOTE 22MM PLASTICO NORMAL A IMPULSAO XACA9413
1866 | MP-0000000001853 |  | CABECOTE 22MM PLASTICO NORMAL A IMPULSAO XACA9414
1867 | MP-0000000001854 |  | CABECOTE PARA BOTAO 22MM PLASTICO SOCO B ZA2BS834
1868 | MP-0000000001855 |  | BLOCO DE CONTATO. ZB2 BE102 ZB2BE102
1869 | MP-0000000001856 | 85365090 | CONTATO AUXILIAR 1NA. TIPO ZB2 BE101 ZB2BE101
1870 | MP-0000000001857 |  | ETIQUETA SOBE 01 EST XACA ZB2BY4901
1871 | MP-0000000001858 |  | CABECOTE PARA COMUTADOR 22MM PLASTICO MA ZA2BD2
1872 | MP-0000000001859 | 85369090 | JUMPER METALICO FBS10-6 AZ 3032198 PHOENIX
1875 | MP-0000000001862 | 85331000 | RESISTOR DE POTENCIA 4R7 10W
1876 | MP-0000000001863 |  | CAPACITOR POLIESTER 2,2UF 250V
1877 | MP-0000000001864 |  | PARTIDA SUAVE SOFT START MICROPROCESSADO - ATS48D62Y
1878 | MP-0000000001865 |  | AMPLIFICADOR ISOLADO HCPL - 7800
1879 | MP-0000000001866 | 85362000 | DISJUNTOR CAIXA MOLDADA TRIPOLAR 10A AJUSTAVEL SCHNEIDER REF GV2P14
1880 | MP-0000000001867 |  | KIT MONTAGEM PORTA DO PAINEL IP54 MANOPL - GV2APN01
1881 | MP-0000000001868 |  | MANOPLA ROTATIVA PROLONGADA NSX100/250 LV429338
1882 | MP-0000000001869 | 85362000 | DISJUNTOR DIN TRIPOLAR 6A CURVA C SCHNEIDER REF EZ9F33306
1883 | MP-0000000001870 | 85362000 | DISJUNTOR DIN BIPOLAR 6A CURVA C SCHNEIDER - REF EZ9F33206
1884 | MP-0000000001871 |  | BOBINA DE MINIMA 380/415VCA NSX100/631
1885 | MP-0000000001872 | 85045000 | BOBINA DE MINIMA 380/415VCA NSX100/631 - LV429408
1886 | MP-0000000001873 | 85362000 | DISJUNTOR CAIXA MOLDADA TRIPOLAR 160A CURVA B SCHNEIDER - REF CVS160B3160
1887 | MP-0000000001874 |  | TRANSFORMADOR DE CORRENTE 200/5A DIAMETR - METSECT5CC020
1888 | MP-0000000001875 |  | PINO BANANA JOTO REF. G 1561 BRANCO
1889 | MP-0000000001876 |  | PINO BANANA JOTO REF. G 1561 VERDE
1890 | MP-0000000001877 | 90309090 | PINO BANANA PB02-2MM - VERMELHO (JOTO REF. G 1561)
1891 | MP-0000000001878 | 90309090 | PINO BANANA PB02-2MM - AZUL (JOTO REF. G 1561)
1892 | MP-0000000001879 | 85479000 | BORNE P/PINO BANANA - JOTO REF. G 159 BRANCO
1893 | MP-0000000001880 | 85479000 | BORNE P/PINO BANANA - JOTO REF. G 159 VERDE
1894 | MP-0000000001881 | 85369090 | BORNE P/PINO BANANA - JOTO REF. G 159 VERMELHO
1895 | MP-0000000001882 | 85479000 | BORNE P/PINO BANANA - JOTO REF. G 159 AZUL
1896 | MP-0000000001883 |  | PLACA DE FENOLITE FACE SIMPLES - 10 X 10 CM
1897 | MP-0000000001884 | 85044010 | ARRUELA LISA FENOLITE 0,6MM C/ FURO 4,5MM / EXTERNO 11MM
1898 | MP-0000000001885 |  | LM 358 N - CIRCUITO INTEGRADO
1899 | MP-0000000001886 |  | BORNE MOLA 3AND 2.5MM2 CZA ST2,5-3L 3036042 PHOENIX
1900 | MP-0000000001887 | 85389090 | TAMPA P/ BORNE MOLA CZA D-ST 2,5L - 3030417 PHOENIX
1901 | MP-0000000001888 |  | SECCIONADORA TRIPOLAR COM PORTA FUSIVEIS NH- 00 - SP-160
1902 | MP-0000000001889 | 85361000 | FUSIVEL ULTRA RAPIDO NH00 125 AMP 500V
1903 | MP-0000000001890 |  | FC-1 - FIXA CABO PRETO PARA CABOS DE 10 A 23MM
1904 | MP-0000000001891 |  | FC-2 - FIXA CABO PRETO PARA CABOS DE 17 A 36MM
1905 | MP-0000000001892 |  | FC-3 - FIXA CABO PRETO PARA CABOS DE 27 A 45MM
1906 | MP-0000000001893 |  | TR - TRILHO P/FIXA CABO (FC) EM ACO GALVANIZADO
1907 | MP-0000000001894 | 73181500 | PARAFUSO SEXTAVADO 12X30MM ACO 8.8 BICROMATIZADO
1908 | MP-0000000001895 | 85412920 | TRANSISTOR MOD IGBT 600V 260A FF200R06KE3
1909 | MP-0000000001896 | 85411099 | DIODO VISHAY DISCRETO TO-247AC MOD. VS-60EPU06PBF
1910 | MP-0000000001897 | 85151100 | FERRO DE SOLDA / ESTACAO - HK936A
1911 | MP-0000000001898 |  | CABO PP 4X1,0MM2 500V
1912 | MP-0000000001899 |  | CHAPA P/ FIXACAO EM CONSOLE COM PARAFUSOS PRISIONEI
1913 | MP-0000000001900 | 85332120 | REDE RESISTIVA SMD 10K 5% ( EXB-38V103JV )
1914 | MP-0000000001901 |  | CHAPA DE ACO REDONDA - DIAM 250 MM
1915 | MP-0000000001902 |  | CHAPA DE ACO RETANGULAR 110 X 190 MM
1916 | MP-0000000001903 | 85411099 | DIODO TIPO ROSCA 95A 800V COM CABO 135MM (ANODO NA ROSCA) 1/4" UNF 28-2A 95PFR80 / TDP97A120A
1917 | MP-0000000001904 |  | CHAVE ROTATIVA LIGA/DESLIGA TRIPOLAR 40A - A3/40V+S40+S47-KD1
1918 | MP-0000000001905 | 85362000 | DISJUNTOR CAIXA MOLDADA TRIPOLAR 25A SCHNEIDER - REF LV510331
1919 | MP-0000000001906 | 85362000 | DISJUNTOR CAIXA MOLDADA TRIPOLAR 32A CURVA B SCHNEIDER REF LV510302
1920 | MP-0000000001907 | 85362000 | DISJUNTOR CAIXA MOLDADA TRIPOLAR 20A CURVA B SCHNEIDER REF CVS100B3100
1921 | MP-0000000001908 | 85362000 | DISJUNTOR CAIXA MOLDADA TRIPOLAR 225A SCHNEIDER - REF EZC250N3225
1922 | MP-0000000001909 | 85361000 | FUSIVEL ULTRA RAPIDO NH1 200A F1311-200
1923 | MP-0000000001910 | 76042920 | DISSIPADOR 120X120X120MM KM6 - COM 1 FURO COM ROSCA 3/8-24UNF-2A PARA DIODO 150KR40A E 1 FURO COM ROSCA M6
1924 | MP-0000000001911 |  | CHAVE ROTATIVA LIGA/DESLIGA TRIPOLAR 25A - A3/25V+S40+S47-KD1
1925 | MP-0000000001912 | 85362000 | DISJUNTOR CAIXA MOLDADA BIPOLAR 60A SCHNEIDER - REF EZC100H2060
1926 | MP-0000000001913 | 85322590 | CAPACITOR POLIESTER EPCOS - .47 /400V = 470 NF B
1927 | MP-0000000001914 | 85332190 | RESISTOR METAL FILM PR 02 - 2,0 W. - 10 R
1928 | MP-0000000001915 | 85332190 | RESISTOR METAL FILM PR 02 - 2,0 W. - 150 K
1929 | MP-0000000001916 | 39174090 | PRENSA CABO PG29 PLASTICO
1930 | MP-0000000001917 | 85364900 | CONTATOR UNIPOLAR 250A 24VCC S-162
1932 | MP-0000000001919 | 85361000 | FUSIVEL ULTRA RAPIDO NH T-00 50A 500v 120KA F7911-50
1933 | MP-0000000001920 | 85362000 | DISJUNTOR DIN TRIPOLAR 40A CURVA C SCHNEIDER REF A9F74340
1934 | MP-0000000001921 | 85043111 | TRANSFORMADOR DE CORRENTE TCI 50/5 60Hz 3C2,5 MULT INST
1935 | MP-0000000001922 | 85362000 | DISJUNTOR DIN TRIPOLAR 20A CURVA C SCHNEIDER REF A9F84320
1936 | MP-0000000001923 | 85362000 | DISJUNTOR DIN TRIPOLAR 25A CURVA C SCHNEIDER REF A9F84325
1937 | MP-0000000001924 | 85369090 | CONTATO DE SINALIZACAO DE DEFEITO ACTI9 ISD 1NA - A9A26927
1938 | MP-0000000001925 | 85362000 | DISJUNTOR DIN TRIPOLAR 32A CURVA C SCHNEIDER REF A9F84332
1939 | MP-0000000001927 |  | INVERSOR DE TENSAO SENOIDAL PURO 24VDC PARA 230VAC 1200W
1940 | MP-0000000001928 | 85362000 | DISJUNTOR DIN MONOPOLAR 10A CURVA C SCHNEIDER REF EZ9F33110
1941 | MP-0000000001929 | 85362000 | DISJUNTOR DIN TRIPOLAR 10A CURVA C SCHNEIDER - REF EZ9F33310
1942 | MP-0000000001930 | 85362000 | DISJUNTOR DIN BIPOLAR 10A CURVA C SCHNEIDER REF EZ9F33210
1943 | MP-0000000001931 | 84195090 | DISSIPADOR 500X215X75 MM KM16
1944 | MP-0000000001932 | 85322200 | CAPACITOR ELETROLITICO 150UF/400VDC
1945 | MP-0000000001933 |  | RESISTOR DE FIO 15KR 10W
1946 | MP-0000000001934 | 85444900 | CABO 1.5MM2 750V FLEX AZUL CLARO
1947 | MP-0000000001935 | 85444900 | CABO 1.5MM2 750V FLEX BRANCO
1948 | MP-0000000001936 | 85444900 | CABO 1.5MM2 750V FLEX VERMELHO
1949 | MP-0000000001937 | 85444900 | CABO 10MM2 750V FLEX AMARELO
1950 | MP-0000000001938 | 85444900 | CABO 1.5MM2 750V FLEX AMARELO
1951 | MP-0000000001939 | 85444900 | CABO 1.5MM2 750V FLEX VERDE
1952 | MP-0000000001940 | 85444900 | CABO 1.5MM2 750V FLEX CINZA
1953 | MP-0000000001941 | 85444900 | CABO 1.5MM2 750V FLEX PRETO
1954 | MP-0000000001942 | 85444900 | CABO 6MM2 750V FLEX AZUL CLARO
1955 | MP-0000000001943 | 85444900 | CABO 6MM2 750V FLEX BRANCO
1956 | MP-0000000001944 | 85444900 | CABO 6MM2 750V FLEX VERMELHO
1957 | MP-0000000001945 | 39269090 | LUVA PARA IDENTIFICACAO DE CABO 10MM
1958 | MP-0000000001946 | 39269090 | LUVA PARA IDENTIFICACAO DE CABO 1,5MM
1959 | MP-0000000001947 |  | MINI DISJUNTOR/BOBINA E BOTAO
1960 | MP-0000000001948 |  | PAR DE NUCLEO NEE-30/15 /14-IP12R
1961 | MP-0000000001949 |  | CARRETEL E30/15/14 12 TERMINAIS HORIZONTAL PASSO 23MM
1962 | MP-0000000001950 |  | CAPACITOR ELCO 6.8UF/400V
1963 | MP-0000000001951 |  | CAPACITOR DE DISCO 2,2NF/2KV
1964 | MP-0000000001952 |  | CHAVE COMUTADORA ROTATIVA REVERSORA TETRAPOLAR C/ACIONAMENTO EXTERNO U4/25V-D0+S47
1965 | MP-0000000001953 |  | CHAVE COMUTADORA ROTATIVA REVERSORA TRIPOLAR C/ACIONAMENTO EXTERNO U3/20V-D0+S47
1966 | MP-0000000001954 | 85334012 | VARISTOR S 14 K - 150 V - 14D241K
1967 | MP-0000000001955 | 39174090 | ADAPTADOR POLIWETZEL CZ 1' API-20
1968 | MP-0000000001956 |  | CAPACITOR FILME 5UF 10% 700VCC RADIAL REF.495-4139
1969 | MP-0000000001957 |  | CAPACITOR FILME 30UF 10% 500VCC RADIAL REF.398-1157
1970 | MP-0000000001958 |  | SENSOR CURRENT HALL 40A CA/CC REF.082B6
1971 | MP-0000000001959 |  | DISSIPADOR 215X75X300MM KM15 - C/ FURACAO 28 FUROS
1972 | MP-0000000001960 | 85072010 | BANCO BATERIAS ESTACIONARIA VRLA - 200AH - 12 ELEMENTOS DE 2V - FNC22000-C + INTERLIGACOES
1973 | MP-0000000001961 |  | TAMPA PARA PAINEL PN-01100-00 1700X800X650MM
1974 | MP-0000000001962 | 85362000 | DISJUNTOR DIN BIPOLAR 16A CURVA B SIEMENS REF 5SX12166
1975 | MP-0000000001963 | 85049010 | NUCLEO FR43208EC - MAGNETICS
1976 | MP-0000000001964 | 85049010 | NUCLEO 0R49938EC - MAGNETICS
1977 | MP-0000000001965 | 85322590 | PLACA PRESSPAN 450X40X2 MM
1978 | MP-0000000001966 | 85332110 | RESISTOR 39KR 5W SQMR539KJ
1979 | MP-0000000001967 | 85322410 | CAPACITOR CERAMICO SMD 0805 36PF/50V 5% C0805C360J5GACTU
1980 | MP-0000000001968 | 85322410 | CAPACITOR SMD 0805 100PF 100V VJ0805A101JXBMC
1981 | MP-0000000001969 |  | CAPACITOR CERAMICO SMD 0805 470PF/16V 10%
1982 | MP-0000000001970 | 85322410 | CAPACITOR CERAMICO SMD 1812 470PF/2KV 5%
1983 | MP-0000000001971 | 85322590 | CAPACITOR DE FILME 10MM 2,2NF 600VAC B32671L1222J000 / R76QF12204000J / R76QF1220SE00J
1984 | MP-0000000001972 | 85322590 | CAPACITOR DE FILME Y1 15MM 0.033NF 500 VAC B81123C1332M
1985 | MP-0000000001973 | 85322590 | CAPACITOR FILME 10NF 10% 630VCC RADIAL REF103PPB630K
1986 | MP-0000000001974 | 85322410 | CAPACITOR CERAMICO SMD 1812 47NF/630V 10%
1987 | MP-0000000001975 | 85322590 | CAPACITOR DE FILME 0.33UF 440VAC/1KVDC B81141C1334M
1988 | MP-0000000001976 | 85322410 | CAPACITOR CERAMICO SMD 0805 1UF/16V GRM21BR71C105KA01L
1989 | MP-0000000001977 | 85322410 | CAPACITOR CERAMICO SMD 1206 1UF/50V CL311B105KBHNFNE / C1206C105K5RECAUTO / CC1206KKX7R9BB105 / VJ1206V105MXATW1BC
1990 | MP-0000000001978 | 85322410 | CAPACITOR CERAMICO SMD 0805 2,2UF/6,3V GRM21BR70J225MA01L
1991 | MP-0000000001979 | 85322590 | CAPACITOR DE FILME 5UF 700V MKP-AC 505K700V 32*28*17 P=27.5MM
1992 | MP-0000000001980 | 85414022 | LED RGB 4 TERMINAIS
1993 | MP-0000000001981 |  | CAPACITOR DE FILME 37.5MM 15UF 250VDC AB32526T3156K
1994 | MP-0000000001982 |  | EZPE50156LTA
1995 | MP-0000000001983 | 85332120 | RESISTOR SMD 1206 0R
1996 | MP-0000000001984 | 85331000 | RESISTOR 62R 5% 5W
1997 | MP-0000000001985 | 85332120 | RESISTOR SMD 75R 5% 0805
1998 | MP-0000000001986 | 85332120 | RESISTOR SMD 200R 1% 0805
1999 | MP-0000000001987 | 85332120 | RESISTOR SMD 3K6R 1% 0805 1/8W RC0805FR-073K6L
2000 | MP-0000000001988 | 85332120 | RESISTOR SMD 30KR 5% 0805
2001 | MP-0000000001989 |  | RESISTOR SMD 1206 30KR 1%
2002 | MP-0000000001990 | 85332120 | RESISTOR SMD 1206 75KR 1%
2003 | MP-0000000001991 | 82041100 | CHAVE COMBINADA 13MM C/ CATRACA
2004 | MP-0000000001992 | 85332120 | RESISTOR SMD 300KR 1% 0805 1/8W RC0805FR-07300KL
2005 | MP-0000000001993 |  | ACS726LLFTR-40B-T
2006 | MP-0000000001994 | 85423999 | SENSOR DE TEMPERATURA LM35DT/NOPB TO-220-3
2007 | MP-0000000001995 | 85322410 | CAPACITOR CERAMICO SMD 1812 150NF/630V X7R
2008 | MP-0000000001996 | 85411022 | DIODO RETIFICADOR SCHOTTKY SIC 600V 6A C3D06060A
2009 | MP-0000000001997 | 85411099 | DIODO SIC 600V 3A IDD03SG60C
2010 | MP-0000000001998 | 85447010 | CORDAO OPTICO DUPLEX MULTIMODO SC/ST 62,5/125 LARANJA 2,50M
2011 | MP-0000000001999 | 85423939 | IC BUFF DL SCHMT TRIG UHS SC70-6 NC7WZ17P6X-L22347
2012 | MP-0000000002000 | 85332120 | RESISTOR SMD 0402 0R56 1%
2013 | MP-0000000002001 | 85423939 | CI SN74LVC1G132DCKR
2014 | MP-0000000002002 | 85423999 | LM201ADG
2015 | MP-0000000002003 | 85411029 | OPTOLINEADOR IL300-X007
2016 | MP-0000000002004 | 85419090 | BUZZER SONALARME 24VCC - SPT-30V-17
2017 | MP-0000000002005 | 85332120 | RESISTOR SMD 64K9R 1% 0402 1/16W RC0402FR-0764K9L
2018 | MP-0000000002006 | 85045000 | BOBINA DE CHOQUE COMUM / FILTROS 550 UH 54A B82726S3543N040
2019 | MP-0000000002007 |  | IXTH62N65X2-ND
2020 | MP-0000000002008 | 85423939 | REGULADOR LINEAR TPS79533DCQR
2021 | MP-0000000002009 | 85332120 | RESISTOR SMD 39K2R 1% 0402 1/16W RC0402FR-0739K2L
2022 | MP-0000000002010 | 85411029 | SUPRESSOR DE TENSAO SMCJ440CA
2023 | MP-0000000002011 | 85045000 | INDUTOR SMD 1UH 30% 1212
2024 | MP-0000000002012 | 85334012 | VARISTOR 385VAC B72220P3381K101
2025 | MP-0000000002013 | 40082900 | MANTA ESD DISSIP/COND VERDE 700 MM X 8MTS
2026 | MP-0000000002014 | 85045000 | NUCLEO KDM KS226-060A-HF ( ONLY SINGLE CORE )
2027 | MP-0000000002015 | 85423120 | CI MCU 32BIT 1MB FLASH 100TQFP TMS320F28375SPZPT
2028 | MP-0000000002016 | 85423939 | CI SMD TENSAO DE REFERENCIA REF3030AIDBZR / REF3030AIDBZT
2029 | MP-0000000002017 | 85423390 | CI SMD AMPLIFICADOR DE PRECISAO OPA320AIDBVR
2030 | MP-0000000002018 | 85365090 | CONTATO DE SINALIZACAO DE DEFEITO E POSICAO IOF + SD ACTI9 ISD 1NA - A9A26929
2031 | MP-0000000002019 | 85045000 | INDUTOR SRF4532-101Y
2032 | MP-0000000002020 | 84195090 | DISSIPADOR 300X125X135MM KM20A KM20ST - C/ DUTOS
2033 | MP-0000000002021 | 85423999 | LM4040DYM3-4.1-TR
2034 | MP-0000000002022 | 85332120 | RESISTOR SMD 1206 4R7 1%
2035 | MP-0000000002023 | 32081020 | VERNIZ LACKTHERM 1303B WEG 10001621 900ML
2036 | MP-0000000002024 |  | RESISTOR SMD 1206 68R 1%
2037 | MP-0000000002025 |  | INDUTOR 300UH 24A
2038 | MP-0000000002026 | 84716052 | TECLADO USB PRETO BRIGHT
2039 | MP-0000000002027 | 84716053 | MOUSE GAMER USB 2500 DPI G300S LOGITECH
2040 | MP-0000000002028 |  | TMDSEMU100V2U14T
2041 | MP-0000000002029 | 84718000 | PLACA DE VIDEO GT610 2G 64BITS
2042 | MP-0000000002030 | 85044040 | UPS NEW MS 2000VA E/S220V BE 60'
2043 | MP-0000000002031 | 85441100 | FIO 22 AWG ESTANHADO TEMPERA MOLE
2044 | MP-0000000002032 |  | BASE VIBRACAO 1000X830X730MM
2045 | MP-0000000002033 | 85444200 | FILTRO DE LINHA 4 TOMADAS
2046 | MP-0000000002034 | 85361000 | FUSIVEL ULTRA RAPIDO NH00 32A
2047 | MP-0000000002035 | 85362000 | DISJUNTOR CAIXA MOLDADA TRIPOLAR 80A CURVA B SCHNEIDER REF C16B3TM080
2048 | MP-0000000002036 |  | CONTATOR UNIPOLAR 150A 1NAF 250VCC
2049 | MP-0000000002037 | 85322200 | CAPACITOR ELETROLITICO 470UF/400V B43845A9477M0 SNAP-IN
2050 | MP-0000000002039 | 85361000 | FUSIVEL ULTRA RAPIDO NH00 100A
2051 | MP-0000000002040 |  | CONTATO DE SINALIZACAO DE DEFEITO E POSICAO EZAUX11
2052 | MP-0000000002041 | 85411099 | DIODO TIPO ROSCA 130A 800V COM CABO 200MM (ANODO NA ROSCA) M12 X 1,5 ALPHA OMEGA TDP130A80
2053 | MP-0000000002042 | 85479000 | ISOLADOR EPOXI 40X40MM M6
2054 | MP-0000000002043 |  | RESISTENCIA MODELO SOBRE BORDA C/02 ELEMENTOS INOX AISI 304 D8,5MM
2055 | MP-0000000002044 |  | TRANSFORMADOR ISOLADOR 50KVA 220/380V
2056 | MP-0000000002045 |  | MAQUINA DE SOLDA ESAB ORIGO MIG 558T
2057 | MP-0000000002046 |  | CARREGADOR CHFD 220V / 125-20 3000W CODIGO 907164
2058 | MP-0000000002047 | 85364100 | CONTATOR UNIPOLAR 80A BOBINA 24VCC VINNIG - SW80
2059 | MP-0000000002048 |  | CONTATOR MONOPOLAR 5A 1NA+1NF 250VCC/150A OLTEC - S-163/A 01XSPST-NA AUX
2060 | MP-0000000002049 |  | GRELHA E FILTRO 250MM - CVT30000R72
2061 | MP-0000000002050 |  | CX.D'AGUA POLIET.2.000L FORTLEV
2062 | MP-0000000002051 |  | RESISTOR DE FIO 33R 5W
2063 | MP-0000000002052 |  | RESISTOR DE FIO 27KR 10W
2064 | MP-0000000002053 | 85332190 | RESISTOR 1K8R 20W
2065 | MP-0000000002054 | 94051093 | LUMINARIA COM/IND SOB. 2X32/40W A.R
2066 | MP-0000000002055 | 85369090 | CONECTOR WF6/35 WEMID BEGE
2067 | MP-0000000002056 | 85479000 | PLACA SEPARADORA WTM WF6 WEMID BEGE
2068 | MP-0000000002057 | 85369090 | TAMPA ADP WF 6/WF 8 C/ 1 METRO
2069 | MP-0000000002058 |  | BATERIA CHUMBO ACIDA, ESTAC. VRLA GEL 60 ELEMENTOS 2V, 220AH/10H, ESTANTE INTERL.POWERSAFE 4OPZV200
2070 | MP-0000000002059 |  | PLACA DE MONTAGEM 670X550MM
2071 | MP-0000000002060 |  | FIXADOR PARA TAMPA HA WF
2072 | MP-0000000002061 | 84145990 | MINI VENTILADOR 120X120X38MM 24VCC 2900RPM (0,30A)
2073 | MP-0000000002062 |  | COTOVELO INTERNO DEXSON 20 X 12 CM BC DEXSON
2074 | MP-0000000002063 | 39162000 | CANALETA SISTEMA X 40X25X2000MM C/ ADESIVO DXN10171 DEXSON SCHNEIDER
2075 | MP-0000000002064 |  | PORTA-ETIQUETAS ( 30X50MM) C/ ETIQUETA PRETA 18X27MM - ZBY-6101
2076 | MP-0000000002065 | 85365090 | COMUTADOR 2 POSICOES FIXAS 1NA MANOPLA CURTA - XB5-AD21
2077 | MP-0000000002066 |  | CONTATOR TRIPOLAR 50A 1NA+1NF BOBINA 220VCA 50/60HZ SCHNEIDER - LC1D50AM7
2078 | MP-0000000002067 | 85362000 | DISJUNTOR DIN TRIPOLAR 50A CURVA C SCHNEIDER REF A9F74350
2079 | MP-0000000002068 |  | INTERRUPTOR DIFERENCIAL RESIDUAL 63A, SENSIBILIDADE 30MA - A9R71463
2080 | MP-0000000002069 | 85322410 | CAPACITOR CERAMICO SMD 0603 22UF/4V GRT188R60J226ME13D
2081 | MP-0000000002070 | 85332120 | RESISTOR SMD 178KR 1% 0402 1/16W RC0402FR-07178KL
2082 | MP-0000000002071 | 85322410 | CAPACITOR CERAMICO SMD 0402 2,2UF/6,3V 04026D225KAT2A / CL05A225KQ5NNNC
2083 | MP-0000000002072 | 85423939 | IC REG BUCK ADJ 1.2A SYNC 8WSON TPS62080ADSGR
2084 | MP-0000000002073 | 85322410 | CAPACITOR CERAMICO SMD 0402 100NF(0,1UF)/6,3V X7R 10% ( GRM155R70J104KA01D )
2085 | MP-0000000002074 |  | INDUTOR 172UH 32A
2086 | MP-0000000002075 | 73181500 | PARAFUSO CILINDRICO PHILIPS 6X35MM ACO 8.8 BICROMATIZADO
2087 | MP-0000000002076 |  | FUSIVEL DE VIDRO AXIAL 3X10 - 1A
2088 | MP-0000000002077 | 85411092 | DIODO P6KE180 A
2089 | MP-0000000002078 | 85332190 | RESISTOR 3M9R 1/4W
2090 | MP-0000000002079 | 85362000 | DISJUNTOR CAIXA MOLDADA BIPOLAR 30A SCHNEIDER - REF EZC100H2030
2091 | MP-0000000002080 | 90303319 | AMPERIMETRO BOBINA MOVEL 0-250A/60MV 96X96MM - BM 96_0-250A/60MV
2092 | MP-0000000002081 | 85362000 | DISJUNTOR CAIXA MOLDADA TRIPOLAR 200A CURVA B SCHNEIDER REF C25B3TM200
2093 | MP-0000000002082 | 85362000 | DISJUNTOR DIN BIPOLAR 63A CURVA C SCHNEIDER - REF A9F94263
2094 | MP-0000000002083 | 85362000 | DISJUNTOR DIN BIPOLAR 32A CURVA C SCHNEIDER- REF A9F94232
2095 | MP-0000000002084 | 85362000 | DISJUNTOR DIN BIPOLAR 40A CURVA C SCHNEIDER - REF A9F94240
2096 | MP-0000000002085 | 85362000 | DISJUNTOR DIN BIPOLAR 6A CURVA C SCHNEIDER - REF A9F94206
2097 | MP-0000000002086 | 85362000 | DISJUNTOR DIN BIPOLAR 16A CURVA C SCHNEIDER- REF A9F94216
2098 | MP-0000000002087 | 85362000 | DISJUNTOR DIN BIPOLAR 80A CURVA C SCHNEIDER - REF A9N18361
2099 | MP-0000000002088 | 85361000 | FUSIVEL ULTRA RAPIDO NH000 63A
2100 | MP-0000000002089 |  | CABO INSTRUMENTACAO 600V 1X3X1,5 MM2 VRM
2101 | MP-0000000002090 |  | CENTRAL INTELIGENTE ENDERECAVEL SERIE NEW HARPIA 250 ENDERECOS CLASSE B
2102 | MP-0000000002091 |  | REPETIDOR ENDERECAVEL PARA HARPIA COM DISPLAY DE CRISTAL LIQUIDO
2103 | MP-0000000002092 | 85319000 | ACIONADOR MANUAL USO INTERNO E EXTERNO NAO USA MARTELO ENDERECAVEL
2104 | MP-0000000002093 | 85311090 | SIRENE AUDIOVISUAL 1 SOM BITONAL 1 ENDERECO - SAB-H
2105 | MP-0000000002094 | 85311090 | DETECTOR DE FUMACA OPTICO ENDERECAVEL - DFON-H
2106 | MP-0000000002095 | 85311010 | DETECTOR TERMOVELOCIMETRICO ENDERECAVEL - DTVN-H
2107 | MP-0000000002096 | 85044030 | FONTE AUXILIAR 24V/2,5A (100VAC A 240 VAC)
2108 | MP-0000000002097 | 85311090 | AMPLIFICADOR DE LINHA ENDERECAVEL
2109 | MP-0000000002098 | 70193900 | PLACA LFP 535X70X10 PADRONIZADO
2110 | MP-0000000002099 |  | CHASSIS P/ BATERIAS C/ INTERLIGACOES
2111 | MP-0000000002100 | 39174090 | PRENSA CABO M40X1,5 PLASTICO - S876L
2112 | MP-0000000002101 | 39174090 | PRENSA CABO M32X1,5 PLASTICO - S874L
2113 | MP-0000000002102 | 39174090 | PRENSA CABO M25X1,5 PLASTICO - S873L
2114 | MP-0000000002103 | 39174090 | PRENSA CABO M20X1,5 PLASTICO - S872L
2115 | MP-0000000002104 | 85361000 | FUSIVEL DE VIDRO 5X20MM 1A ATUACAO (M)
2116 | MP-0000000002105 | 85369090 | TAMPA BORNE PARAFUSO 16,0 - 25,0 MM2 / AP 16 - 25 OG
2117 | MP-0000000002106 | 90258000 | AQUISITOR DE DADOS MODELO CONTEMP A202-4AP1S-0, COM MEMORIA DE 2 MEGA, COM 8 ENTRADAS CONFIGURAVEIS
2118 | MP-0000000002107 | 85444900 | CABO MANGA 4 VIAS + MALHA 22 AWG
2119 | MP-0000000002108 | 85369090 | BORNE PASSAGEM SIMPLES PUSH IN 10MM PHOENIX - CZ P/ TS35 - PT10 - REF 3212120
2120 | MP-0000000002109 | 85369090 | TAMPA P/ BORNE 10MM PUSH-IN - D- PT 10 - REF:3212057
2121 | MP-0000000002110 | 85365090 | INTERRUPTOR 2 TECLAS SIMPLES S/PLACA 12000 PEZZI
2122 | MP-0000000002111 | 73269090 | PN-01263-00 - SUPORTE FIXACAO 2 FUROS 7MM PINTURA RALL 7032
2123 | MP-0000000002112 | 85049090 | FUSIVEL ULTRA RAPIDO NH000 25A
2124 | MP-0000000002113 |  | TECLADO 12 TECLAS - COM-08653
2125 | MP-0000000002114 |  | GRELHA TFA30000 200X200MM
2126 | MP-0000000002115 | 85365090 | GRAVADOR FHT01 BETTA
2127 | MP-0000000002116 | 84213990 | GRELHA E FILTRO 291X291MM IP-54 NSYCAG291LPF
2128 | MP-0000000002117 |  | CANCELADO
2129 | MP-0000000002118 |  | CONTATOR TRIPOLAR 18A 1NA+1NF BOBINA 220V-50/60HZ SCHNEIDER - LC1-D18M7
2130 | MP-0000000002119 |  | RELE TERMICO TESYS D CLASSE 10 2.5-4A - LRD08
2131 | MP-0000000002120 | 85362000 | DISJUNTOR CAIXA MOLDADA TRIPOLAR 6A AJUSTAVEL SCHNEIDER REF GV2L10
2132 | MP-0000000002121 |  | RELE TERMICO TESYS D CLASSE 10 7-10A - LRD14
2133 | MP-0000000002122 | 85362000 | DISJUNTOR DIN TRIPOLAR 4A CURVA C SCHNEIDER REF A9F74304
2134 | MP-0000000002123 |  | DISJUNTOR CAIXA MOLDADA TRIPOLAR 10A SCHNEIDER TESYS DECA - REF GV2L14
2135 | MP-0000000002124 | 85362000 | DISJUNTOR CAIXA MOLDADA TRIPOLAR 16A SCHNEIDER - REF LV429627
2136 | MP-0000000002125 | 85362000 | DISJUNTOR CAIXA MOLDADA TRIPOLAR 25A SCHNEIDER - REF LV429626
2137 | MP-0000000002126 | 85362000 | DISJUNTOR CAIXA MOLDADA TRIPOLAR 40A AJUSTAVEL SCHNEIDER REF LV429634
2138 | MP-0000000002127 | 85362000 | DISJUNTOR CAIXA MOLDADA TRIPOLAR 50A AJUSTAVEL SCHNEIDER REF C10F3TM050
2139 | MP-0000000002128 | 85362000 | DISJUNTOR CAIXA MOLDADA TRIPOLAR 160A SCHNEIDER - REF C16F3TM160
2140 | MP-0000000002129 | 85364900 | RELE DE PROTECAO TERMICA TRIP 10-14A LR2K0321
2141 | MP-0000000002130 |  | RELE DE PROTECAO TERMICA TRIP 1,2-1,8A LR2K0307
2142 | MP-0000000002131 | 85364900 | CONTATOR TRIPOLAR 16A 1NF 220V 50/60HZ SCHNEIDER - LC1K1601M7
2143 | MP-0000000002132 | 85364900 | RELE DE TEMPO 1NAF 6A 0,3 A 30S ENERGIZACAO - RE17RAMU
2144 | MP-0000000002133 | 85364900 | MONITOR DE TENSAO TRIFASICO 380~480V 50/60HZ (SEQ/FALTA/SUB/SOBRETENSAO ) RM22TR33
2145 | MP-0000000002134 | 85364900 | RELE DE PROTECAO TERMICA TRIP 0,8-1,2A LR2K0306
2146 | MP-0000000002135 | 85362000 | DISJUNTOR CAIXA MOLDADA TRIPOLAR 250A SCHNEIDER - REF C25F3
2147 | MP-0000000002136 | 85362000 | DISJUNTOR CAIXA MOLDADA TRIPOLAR 100A SCHNEIDER - REF C10F3TM100
2148 | MP-0000000002137 | 85362000 | DISJUNTOR CAIXA MOLDADA TRIPOLAR 32A SCHNEIDER - REF ?LV429635
2149 | MP-0000000002138 | 85362000 | DISJUNTOR CAIXA MOLDADA TRIPOLAR 63A SCHNEIDER - REF C10N3TM063
2150 | MP-0000000002139 | 85362000 | DISJUNTOR CAIXA MOLDADA TRIPOLAR 125A SCHNEIDER - REF LV430931
2151 | MP-0000000002140 |  | DISJUNTOR CAIXA MOLDADA TRIPOLAR 63A SCHNEIDER - NSX100 TM63D PLUG-IN - MONTADO C/ BOBINA MN
2152 | MP-0000000002141 |  | DISJUNTOR CAIXA MOLDADA TRIPOLAR 125A SCHNEIDER - NSX160 TM125D PLUG-IN - MONTADO C/ BOBINA MN
2153 | MP-0000000002142 | 85364900 | RELE DE PROTECAO TERMICA TRIP 8-11,5A LR2K0316
2154 | MP-0000000002143 |  | DISJUNTOR MOTOR DIN TRIPOLAR 10A SCHNEIDER - TESYS GV2 - REF GV2LE14
2155 | MP-0000000002144 | 85362000 | DISJUNTOR DIN TRIPOLAR 14A SCHNEIDER - REF GV2LE16
2156 | MP-0000000002145 | 85045000 | BOBINA DE MININA TENSAO IMN ACTI9 220/240VCA - A9A26960
2157 | MP-0000000002146 |  | MONITOR DE TENSAO TRIFASICO 220V 50/60HZ (SEQ/FALTA/SUB/SOBRETENSAO ) RM22TR31
2158 | MP-0000000002147 | 85362000 | DISJUNTOR MOTOR DIN TRIPOLAR 18A SCHNEIDER - TESYS GV2 - REF GV2LE20
2159 | MP-0000000002148 | 85365090 | RELE DE PROTECAO TERMICA TRIP 12 - 18A LRD21
2160 | MP-0000000002149 | 85389090 | BOBINA DE MININA TENSAO 440V 60HZ GVAU385
2161 | MP-0000000002150 | 85049040 | SOFT-STARTER 3P 75A 37KW/440VCA (NORMAL DUTY) / 30KW/440VCA (HEAVY DUTY) ATS48D75Y
2162 | MP-0000000002151 | 85362000 | DISJUNTOR CAIXA MOLDADA TRIPOLAR 320A SCHNEIDER - REF CVS400F3320
2163 | MP-0000000002152 |  | MANOPLA PROLONGADA PRETA PADRAO DISJUNTOR VCS - LV432598
2164 | MP-0000000002153 | 85362000 | DISJUNTOR CAIXA MOLDADA TRIPOLAR 16A SCHNEIDER - MONTADO SIMPLES
2165 | MP-0000000002154 | 85362000 | DISJUNTOR CAIXA MOLDADA TRIPOLAR 25A CURVA B SCHNEIDER REF LV429546
2166 | MP-0000000002155 | 73181900 | PARAFUSO CHUMBADOR PARABOLT 5/16X50MM C/ JAQUETA E CONE - OMEGA XO56050
2167 | MP-0000000002156 | 85308090 | HSL, FA165EX ZONE 1 , RED
2168 | MP-0000000002157 | 85308090 | SUBSIDIARY/REPEATER/AOL, ZONE1, 1X16, RED LED 24VDC(EXT POWER SUPPLY), NO P-CELL, CAP 165EX5R2D4A10
2169 | MP-0000000002158 | 85312000 | CONTROLLER, HSL, SAFE AREA, AC INPUT - 9001 1042/29/SA
2170 | MP-0000000004065 | 85043111 | TRANSFORMADOR DE CORRENTE TCI 250/5 60Hz 1,2C2,5 MULT INST
2171 | MP-0000000002160 | 85362000 | DISJUNTOR CAIXA MOLDADA TRIPOLAR 40A CURVA B SCHNEIDER REF C10B3TM040
2172 | MP-0000000002161 | 85364900 | CONTATOR TRIPOLAR 40A 220VCA SCHNEIDER - LC1D40AM7
2173 | MP-0000000002162 | 85332190 | RESISTOR 47R 1W
2174 | MP-0000000002163 | 85322590 | CAPACITOR POLIESTER 22NF/400V EPCOS
2175 | MP-0000000002164 | 39269090 | FIXADOR DE CABOS ELESYS FC-2
2176 | MP-0000000002165 | 70193900 | PLACA LFP-30 100X735X10MM FIXACAO UDQ TEKPOWER C/ FURACAO
2177 | MP-0000000002166 | 85049090 | FUSIVEL ULTRA RAPIDO NH00 125A
2178 | OY-03001-00 |  | ADESIVO DE VINIL OY-03001-00
2179 | OY-03002-00 |  | ADESIVO DE VINIL OY-03002-00 Q1-Q50
2180 | OY-03004-00 |  | ADESIVO DE POLICARBONATO OY-03004-00
2181 | OY-03005-01 | 48219000 | ADESIVO DE POLICARBONATO OY-03005-01 WAS-2000 FRONT
2182 | OY-03006-00 | 48219000 | ADESIVO DE POLICARBONATO OY-03006-00
2183 | OY-03007-00 | 48219000 | ADESIVO DE POLICARBONATO OY-03007-00 WAS-2000 T
2184 | OY-03008-01 | 48219000 | ADESIVO DE POLICARBONATO OY-03008-01 WAS-SR200
2185 | OY-03009-01 |  | ADESIVO DE POLICARBONATO OY-03009-01 ALLGOOL BALANCA
2186 | OY-03010-01 |  | ADESIVO DE POLICARBONATO OY-03010-01 ALLGOOL REMOTE
2187 | OY-03011-00 | 48219000 | ADESIVO DE POLICARBONATO OY-03011-00 TMS-1000
2188 | OY-03011-01 | 48219000 | ADESIVO DE POLICARBONATO OY-03011-01
2190 | OY-03015-00 | 76071190 | ADESIVO DE VINIL OY-03015-00 DIVERSOS
2191 | OY-03016-00 |  | PLAQUETA DE IDENTIFICACAO ALUMINIO OY-03016-00 120X90MM
2192 | OY-03017-00 |  | ADESIVO DE POLICARBONATO OY-03017-00 TESTEIRA TEKSEA
2193 | OY-03018-00 |  | ADESIVO DE POLICARBONATO OY-03018-00 NLC-2000-EXT
2194 | OY-03018-01 | 48219000 | ADESIVO DE POLICARBONATO OY-03018-01 NLC-2000-EXT
2195 | OY-03019-00 |  | ADESIVO DE POLICARBONATO OY-03019-00 NSL-2012 INT - CBO
2197 | OY-03020-02 | 48219000 | ADESIVO DE POLICARBONATO OY-03020-02 TEKCHARGER
2198 | OY-03021-01 | 48219000 | ADESIVO DE POLICARBONATO OY-03021-01 NSL-IHM T
2199 | OY-03022-00 |  | ADESIVO DE POLICARBONATO OY-03022-00 NSL ERIN REB OCIDENTAL
2200 | OY-03022-01 |  | ADESIVO DE POLICARBONATO OY-03022-01
2201 | OY-03022-02 |  | ADESIVO DE POLICARBONATO OY-03022-02
2202 | OY-03023-01 |  | ADESIVO DE POLICARBONATO OY-03023-01
2203 | OY-03024-01 | 48219000 | ADESIVO DE POLICARBONATO OY-03024-01 TMS-1000 T
2205 | OY-03026-01 |  | ADESIVO DE POLICARBONATO OY-03026-01
2206 | OY-03027-00 | 48219000 | ADESIVO DE POLICARBONATO OY-03027-00 AMS 0500 IHM
2207 | OY-03028-00 |  | ADESIVO DE POLICARBONATO OY-03028-00 TMS-0100
2208 | OY-03029-00 | 48219000 | ADESIVO DE POLICARBONATO OY-03029-00 TEKCHARGER DISJUNTORES TAM. 90X400MM
2209 | OY-03030-00 |  | ADESIVO DE POLICARBONATO OY-03030-00 AMS-1024
2210 | OY-03030-01 | 48219000 | ADESIVO DE POLICARBONATO OY-03030-01 AMS 1024
2211 | OY-03031-00 | 76071190 | ADESIVO DE VINIL OY-03031-00 N SERIE
2212 | OY-03032-00 |  | ADESIVO DE VINIL OY-03032-00 NUMEROS
2213 | OY-03033-00 | 76071190 | ADESIVO DE VINIL OY-03033-00 ADESIVO TERRA
2214 | OY-03034-00 | 72181000 | PLAQUETA DE IDENTIFICACAO ALUMINIO OY-03034-00 80X60MM
2215 | OY-03035-00 |  | ADESIVO DE POLICARBONATO OY-03035-00 NLC 4028 INT
2216 | OY-03036-00 |  | ADESIVO DE POLICARBONATO OY-03036-00 NLC4028 MIMIC
2217 | OY-03037-00 | 48219000 | ADESIVO DE POLICARBONATO OY-03037-00 NLC 2012 CAT
2218 | OY-03038-00 | 48219000 | ADESIVO DE POLICARBONATO OY-03038-00 AMS-0500 T
2219 | OY-03038-01 | 48219000 | ADESIVO DE POLICARBONATO OY-03038-01
2220 | OY-03039-00 | 76071190 | ADESIVO DE POLICARBONATO OY-03039-00 AMS 1024 T
2221 | OY-03039-01 | 48219000 | ADESIVO DE POLICARBONATO OY-03039-01
2222 | OY-03040-00 |  | ADESIVO DE POLICARBONATO OY-03040-00 AEM 15P
2223 | OY-03041-00 |  | ADESIVO DE POLICARBONATO OY-03041-00 AEM 00R
2224 | OY-03042-00 | 72181000 | PLAQUETA DE IDENTIFICACAO ALUMINIO OY-03042-00 80X57MM
2225 | OY-03043-00 |  | ADESIVO DE POLICARBONATO OY-03043-00 NLC FERRYBOAT
2226 | OY-03044-00 |  | ADESIVO DE POLICARBONATO OY-03044-0 TEKCHARGER DJ TAM. 90X500MM
2228 | OY-03046-00 |  | ADESIVO DE POLICARBONATO OY-03046-00 NLC 2012 EGF
2229 | OY-03047-00 |  | ADESIVO DE POLICARBONATO OY-03047-00 DETROIT FERRY
2230 | OY-03048-00 |  | ADESIVO DE POLICARBONATO OY-03048-00 CAMORIM HUNTER
2231 | OY-03049-00 | 48219000 | ADESIVO DE POLICARBONATO OY-03049-00 NLC 2012 STANDARD
2232 | OY-03049-01 | 48219000 | ADESIVO DE POLICARBONATO OY-03049-01 NLC X012-INT
2233 | OY-03050-01 | 76071190 | ADESIVO DE VINIL OY-03050-01 NLC TEXT LABELS
2234 | OY-03051-00 | 48219000 | ADESIVO DE POLICARBONATO OY-03051-00 NLC 1012 STANDARD
2235 | OY-03052-00 | 48219000 | ADESIVO DE POLICARBONATO OY-03052-00 WAS3000
2236 | OY-03053-00 | 48219000 | ADESIVO DE POLICARBONATO OY-03053-00 BNWAS-BZ300
2237 | OY-03054-00 |  | ADESIVO DE POLICARBONATO OY-03054-00 BNWAS-3000-BACK
2238 | OY-03054-03 | 48219000 | ADESIVO DE POLICARBONATO OY-03054-03
2239 | OY-03054-01 | 48219000 | ADESIVO DE POLICARBONATO OY-03054-01
2240 | OY-03054-02 | 48219000 | ADESIVO DE POLICARBONATO OY-03054-02
2241 | OY-03059-00 | 48219000 | ADESIVO DE POLICARBONATO OY-03059-00 CNV AC-DC-AC
2242 | OY-03060-00 | 48219000 | ADESIVO DE POLICARBONATO OY-03060-00 NLC 4028-EXT.
2243 | OY-03061-00 | 48219000 | ADESIVO DE POLICABRBONATO OY-03061-00 TEKCHARGER MONITOR
2244 | OY-03062-00 | 48219000 | ADESIVO DE POLICARBONATO OY-03062-00 TEKCHARGER DJ 150A TAM. 190X590MM
2245 | OY-03063-00 | 76071190 | ADESIVO DE POLICARBONATO OY-03063-00 TEKCHARGER DJ 35A TAM. 78X340MM
2246 | OY-03063-01 | 85371090 | ADESIVO DE POLICABRBONATO OY-03063-01 TEKCHARGER DJ TAM. 85X338MM
2247 | OY-03063-02 | 48219000 | ADESIVO DE POLICARBONATO OY-03063-02 338X84MM
2248 | OY-03064-00 | 85371090 | ADESIVO DE POLICARBONATO OY-03064-00 TEKCHARGER DJ 100A TAM. 175X500MM
2249 | OY-03064-01 | 48219000 | ADESIVO DE POLICARBONATO OY-03064-01
2250 | OY-03065-00 | 48219000 | ADESIVO DE POLICARBONATO OY-03065-00 TESTEIRA VERMELHA
2251 | OY-03066-00 | 48219000 | ADESIVO DE POLICARBONATO OY-03066-00 NLC-6PT
2252 | OY-03066-01 | 48219000 | ADESIVO DE POLICARBONATO OY-03066-01 NLC-6PT
2253 | OY-03067-00 | 48219000 | ADESIVO DE POLICARBONATO OY-03067-00 NCL 2012 12D+6S
2254 | OY-03068-00 | 76071190 | ADESIVO DE VINIL OY-03068-00 BURN-IN ( CARTELA C/ 175 PCS )
2255 | OY-03069-00 | 76071190 | ADESIVO DE VINIL OY-03069-00 C.Q OK ( CARTELA C/ 175 PCS )
2256 | OY-03070-00 |  | ADESIVO DE POLICARBONATO OY-03070-00
2257 | OY-03071-00 | 48219000 | ADESIVO DE POLICARBONATO OY-03071-00 NLC 3028-EXT
2258 | OY-03072-00 | 48219000 | ADESIVO DE POLICARBONATO OY-03072-00 NLC 3028-INT.
2260 | OY-03073-01 | 48219000 | ADESIVO DE POLICARBONATO OY-03073-01 NLC BOX
2261 | OY-03074-00 | 48219000 | ADESIVO DE POLICARBONATO OY-03074-00 NLC SINOTICO HIDROGRAFICO
2262 | OY-03075-00 | 76071190 | ADESIVO DE POLICARBONATO OY-03075-00 TESTEIRA QEP
2263 | OY-03076-00 | 76071190 | ADESIVO DE VINIL OY-03076-00 SEGURANCA
2264 | OY-03077-00 | 76071190 | ADESIVO DE VINIL OY-03077-00 DETECTOR DE FUGA
2265 | OY-03078-00 | 76071190 | ADESIVO DE VINIL OY-03078-00 DETECTOR DE FUGA 24VCC
2266 | OY-03079-00 |  | ADESIVO DE POLICARBONATO OY-03079-00 NLC IHM ROV CHIARA
2267 | OY-03080-00 | 76071190 | ADESIVO DE POLICARBONATO OY-03080-00 TESTEIRA TEKSEA 620X50MM
2268 | OY-03081-00 | 48219000 | ADESIVO DE POLICARBONATO OY-03081-00 IHM TEKPOWER
2269 | OY-03082-00 |  | ADESIVO DE POLICARBONATO OY-03082-00 CNV UPS
2270 | OY-03082-01 |  | ADESIVO DE POLICARBONATO OY-03082-01 CNV UPS
2271 | OY-03083-00 |  | ADESIVO DE POLICARBONATO OY-03083-00 TESTEIRA TEKSEA 700MM
2272 | OY-03084-00 |  | ADESIVO DE POLICARBONATO OY-03084-00 TESTEIRA TEKSEA 293MM
2273 | OY-03085-00 |  | ADESIVO DE POLICARBONATO OY-03085-00 CNV/UPS - AC-DC-AC
2274 | OY-03086-00 | 48219000 | ADESIVO DE POLICARBONATO OY-03086-00 TESTEIRA UPS
2275 | OY-03087-00 | 48219000 | ADESIVO DE POLICARBONATO OY-03087-00 TESTEIRA TEKPOWER
2276 | OY-03089-00 | 48219000 | ADESIVO DE POLICARBONATO OY-03089-00 TESTEIRA TEKSEA VERMELHA 396MM
2277 | OY-03090-00 | 76071190 | ADESIVO DE POLICARBONATO OY-03090-00 TESTEIRA TEKSEA QUADROS 396MM
2278 | OY-03091-00 |  | ADESIVO DE POLICARBONATO OY-03091-00 NLC B3
2279 | OY-03092-00 |  | ADESIVO DE POLICARBONATO OY-03092-00 MONITOR DE TEMPERATURA NLC B3
2280 | OY-03092-01 |  | ADESIVO DE POLICARBONATO OY-03092-01 ADESIVO MONITOR DE TEMPERATURA
2281 | OY-03093-00 |  | ADESIVO DE POLICARBONATO OY-03093-00 HMI 5.9
2282 | OY-03093-01 | 48219000 | ADESIVO DE POLICARBONATO OY-03093-01 HMI 5.9
2283 | OY-03094-00 |  | ADESIVO DE POLICARBONATO OY-03094-00 ADESIVOS BZ300 E SENSOR BATERIA
2284 | OY-03095-00 |  | PLAQUETA DE IDENTIFICACAO ALUMINIO OY-03095-00 80X57X1MM
2285 | OY-03096-00 | 48219000 | ADESIVO DE POLICARBONATO OY-03096-00 TESTEIRA TEKPOWER 600X50MM
2286 | OY-03097-00 | 48219000 | ADESIVO DE POLICARBONATO OY-03097-00 AMS 1024-ADH
2287 | OY-03098-00 | 48219000 | ADESIVO DE POLICARBONATO OY-03098-00 TEKMATION COREBOX TCB-0500
2288 | OY-03099-00 |  | ADESIVO DE POLICARBONATO OY-03099-00 NLC 2012 + MIMIC
2289 | OY-03100-00 | 76071190 | ADESIVO DE POLICARBONATO OY-03100-00 ADESIVO NLC
2290 | OY-03101-00 |  | ADESIVO DE POLICARBONATO OY-03101-00 NLC STARNAV
2291 | OY-03102-00 |  | ADESIVO DE POLICARBONATO OY-03102-00 DISJUNTOR TEKPOWER - TEKCHARGER
2292 | OY-03103-00 | 76071190 | ADESIVO DE POLICARBONATO OY-03103-00 DETECTOR DE FUGA TEKPOWER 125VCC
2293 | OY-03105-00 |  | ADESIVO DE POLICARBONATO OY-03102-00 TEKPOWER IHM (BOSH)
2294 | OY-03106-00 |  | ADESIVO DE VINIL OY-03106-00 FILTRO ELETRONICO NLC
2295 | OY-03107-00 | 72181000 | PLAQUETA DE IDENTIFICACAO INOX AISI OY-03107-00 100X100X1MM
2296 | OY-03109-00 |  | ADESIVO DE VINIL OY-03109-00 FONTE DE ALIMENTACAO TEKPOWER 24VCC
2297 | OY-03110-00 | 72181000 | PLAQUETA DE IDENTIFICACAO ALUMINIO OY-03110-00 95X57X1MM
2298 | OY-03114-00 | 48219000 | ADESIVO DE POLICARBONATO OY-03114-00 NLC ROV
2299 | PCB-01004-02 | 85340033 | PLACA ELETRONICA PCB-01004-02
2300 | PCB-01005-01 | 85340033 | PLACA ELETRONICA PCB-01005-01
2301 | PCB-01005-02 | 85340033 | PLACA ELETRONICA PCB-01005-02
2302 | PCB-01006-01 | 85340033 | PLACA ELETRONICA PCB-01006-01
2303 | PCB-01007-02 | 85340033 | PLACA ELETRONICA PCB-01007-02
2304 | PCB-01008-01 | 85340033 | PLACA ELETRONICA PCB-01008-01
2305 | PCB-01010-01 | 85340012 | PLACA ELETRONICA PCB-01010-01
2306 | PCB-01011-01 | 85340033 | PLACA ELETRONICA PCB-01011-01
2307 | PCB-01012-01 | 85340033 | PLACA ELETRONICA PCB-01012-01
2308 | PCB-01012-02 | 85340033 | PLACA ELETRONICA PCB-01012-02
2309 | PCB-01013-00 | 85340033 | PLACA ELETRONICA PCB-01013-00
2310 | PCB-01014-02 | 85340033 | PLACA ELETRONICA PCB-01014-02
2311 | PCB-01015-02 | 85340033 | PLACA ELETRONICA PCB-01015-02 - TECLADO TEKCHARGER
2312 | PCB-01016-03 | 85340033 | PLACA ELETRONICA PCB-01016-03
2313 | PCB-01016-04 | 85340033 | PLACA ELETRONICA PCB-01016-04
2314 | PCB-01016-05 | 85340033 | PLACA ELETRONICA PCB-01016-05
2315 | PCB-01016-06 | 85340033 | PLACA ELETRONICA PCB-01016-06
2316 | PCB-01017-01 | 85340033 | PLACA ELETRONICA PCB-01017-01
2317 | PCB-01017-02 | 85340033 | PLACA ELETRONICA PCB-01017-02
2318 | PCB-01017-03 | 85340012 | PLACA ELETRONICA PCB-01017-03
2319 | PCB-01017-04 | 85340033 | PLACA ELETRONICA PCB-01017-04
2320 | PCB-01018-00 | 85340033 | PLACA ELETRONICA PCB-01018-00
2321 | PCB-01018-02 | 85340033 | PLACA ELETRONICA PCB-01018-02
2322 | PCB-01019-00 | 85340033 | PLACA ELETRONICA PCB-01019-00
2323 | PCB-01019-01 | 85340033 | PLACA ELETRONICA PCB-01019-01
2324 | PCB-01020-00 | 85340033 | PLACA ELETRONICA PCB-01020-00
2325 | PCB-01021-01 | 85340033 | PLACA ELETRONICA PCB-01021-01
2326 | PCB-01022-01 | 85340033 | PLACA ELETRONICA PCB-01022-01
2327 | PCB-01023-01 | 85340033 | PLACA ELETRONICA PCB-01023-01
2328 | PCB-01024-01 | 85340033 | PLACA ELETRONICA PCB-01024-01
2329 | PCB-01026-00 | 85340033 | PLACA ELETRONICA PCB-01026-00 SENSOR BAT
2330 | PCB-01027-00 | 85340033 | PLACA ELETRONICA PCB-01027-00
2331 | PCB-01028-00 | 85340033 | PLACA ELETRONICA PCB-01028-00
2332 | PCB-01029-00 | 85340033 | PLACA ELETRONICA PCB-01029-00
2333 | PCB-01029-01 | 85340032 | PLACA ELETRONICA PCB-01029-01
2334 | PCB-01030-00 | 85340033 | PLACA ELETRONICA PCB-01030-00
2335 | PCB-01030-01 | 85340032 | PLACA ELETRONICA PCB-01030-01
2336 | PCB-01031-00 | 85340033 | PLACA ELETRONICA PCB-01031-00
2337 | PCB-01031-01 | 85340033 | PLACA ELETRONICA PCB-01031-01
2338 | PCB-01032-00 | 85340033 | PLACA ELETRONICA PCB-01032-00
2339 | PCB-01032-01 | 85340033 | PLACA ELETRONICA PCB-01032-01
2340 | PCB-01033-00 | 85340032 | PLACA ELETRONICA PCB-01033-00
2341 | PCB-01034-00 | 85340033 | PLACA ELETRONICA PCB-01034-00
2342 | PCB-01034-01 | 85340032 | PLACA ELETRONICA PCB-01034-01
2343 | PCB-01035-00 | 85340033 | PLACA ELETRONICA PCB-01035-00
2344 | PCB-01035-01 | 85340033 | PLACA ELETRONICA PCB-01035-01
2345 | PCB-01035-02 | 85340032 | PLACA ELETRONICA PCB-01035-02
2346 | PCB-01036-00 | 85340033 | PLACA ELETRONICA PCB-01036-00
2347 | PCB-01036-01 | 85340033 | PLACA ELETRONICA PCB-01036-01
2348 | PCB-01036-02 | 85340033 | PLACA ELETRONICA PCB-01036-02
2349 | PCB-01037-00 | 85340033 | PLACA ELETRONICA PCB-01037-00
2350 | PCB-01037-01 | 85340033 | PLACA ELETRONICA PCB-01037-01
2351 | PCB-01037-02 | 85340033 | PLACA ELETRONICA PCB-01037-02
2352 | PCB-01037-03 | 85340033 | PLACA ELETRONICA PCB-01037-03
2353 | PCB-01037-04 | 85340033 | PLACA ELETRONICA PCB-01037-04
2354 | PCB-01038-00 | 85340033 | PLACA ELETRONICA PCB-01038-00
2355 | PCB-01038-01 | 85340033 | PLACA ELETRONICA PCB-01038-01
2356 | PCB-01038-02 | 85340033 | PLACA ELETRONICA PCB-01038-02
2357 | PCB-01038-03 | 85340033 | PLACA ELETRONICA PCB-01038-03
2358 | PCB-01039-00 | 85340033 | PLACA ELETRONICA PCB-01039-00
2359 | PCB-01039-01 | 85340033 | PLACA ELETRONICA PCB-01039-01
2360 | PCB-01039-02 | 85340033 | PLACA ELETRONICA PCB-01039-02
2361 | PCB-01039-03 | 85340033 | PLACA ELETRONICA PCB-01039-03
2362 | PCB-01040-00 | 85340033 | PLACA ELETRONICA PCB-01040-00 NLC 6PTAC
2363 | PCB-01040-01 | 85340033 | PLACA ELETRONICA PCB-01040-01 NLC 6PTAC
2364 | PCB-01041-00 | 85340033 | PLACA ELETRONICA PCB-01041-00 COMUNICACAO RELES
2365 | PCB-01042-00 | 85340033 | PLACA ELETRONICA PCB-01042-00
2366 | PCB-01042-01 | 85340033 | PLACA ELETRONICA PCB-01042-01
2367 | PCB-01042-02 | 85340033 | PLACA ELETRONICA PCB-01042-02 - BASE INVERSOR
2368 | PCB-01042-03 | 85340033 | PLACA ELETRONICA PCB-01042-03
2369 | PCB-01042-04 | 85340033 | PLACA ELETRONICA PCB-01042-04
2370 | PCB-01043-00 | 85340033 | PLACA ELETRONICA PCB-01043-00
2371 | PCB-01044-00 | 85340032 | PLACA ELETRONICA PCB-01044-00
2372 | PCB-01045-00 | 85340033 | PLACA ELETRONICA PCB-01045-00
2373 | PCB-01046-00 | 85340033 | PLACA ELETRONICA PCB-01046-00
2374 | PCB-01047-00 | 85340033 | PLACA ELETRONICA PCB-01047-00-DFT-AC
2375 | PCB-01048-00 | 85340033 | PLACA ELETRONICA PCB-01048-00 FONTE 6PT AC
2376 | PCB-01048-01 | 85340033 | PLACA ELETRONICA PCB-01048-01
2377 | PCB-01049-00 | 85340033 | PLACA ELETRONICA PCB-01049-00
2378 | PCB-01050-00 | 85340033 | PLACA ELETRONICA PCB-01050-00 TEMP CARG
2379 | PCB-01050-01 | 85340033 | PLACA ELETRONICA PCB-01050-01 - TEMPORIZADOR/PROTECAO
2380 | PCB-01051-00 | 85340033 | PLACA ELETRONICA PCB-01051-00 DIODOS
2381 | PCB-01052-00 | 85340033 | PLACA ELETRONICA PCB-01052-00
2382 | PCB-01052-01 | 85340033 | PLACA ELETRONICA PCB-01052-01
2383 | PCB-01052-02 | 85340032 | PLACA ELETRONICA PCB-01052-02
2384 | PCB-01053-00 | 85340033 | PLACA ELETRONICA PCB-01053-00
2385 | PCB-01053-01 | 85340033 | PLACA ELETRONICA PCB-01053-01
2386 | PCB-01053-02 | 85340033 | PLACA ELETRONICA PCB-01053-02 EXP. RELES
2387 | PCB-01054-00 | 85340033 | PLACA ELETRONICA PCB-01054-00
2388 | PCB-01054-01 | 85340033 | PLACA ELETRONICA PCB-01054-01
2389 | PCB-01054-02 | 85340033 | PLACA ELETRONICA PCB-01054-02
2390 | PCB-01054-03 | 85340033 | PLACA ELETRONICA PCB-01054-03
2391 | PCB-01055-00 | 85340033 | PLACA ELETRONICA PCB-01055-00
2392 | PCB-01056-00 | 85340033 | PLACA ELETRONICA PCB-01056-00
2393 | PCB-01057-00 | 85340033 | PLACA ELETRONICA PCB-01057-00
2394 | PCB-01059-00 | 85340033 | PLACA ELETRONICA PCB-01059-00
2395 | PCB-01059-01 | 85340033 | PLACA ELETRONICA PCB-01059-01
2396 | PCB-01059-02 | 85340033 | PLACA ELETRONICA PCB-01059-02
2397 | PCB-01059-03 | 85340033 | PLACA ELETRONICA PCB-01059-03
2398 | PCB-01060-00 | 85340033 | PLACA ELETRONICA PCB-01060-00
2399 | PCB-01061-00 | 85340033 | PLACA ELETRONICA PCB-01061-00
2400 | PCB-01062-00 | 85340033 | PLACA ELETRONICA PCB-01062-00
2401 | PCB-01063-00 | 85340033 | PLACA ELETRONICA PCB-01063-00
2402 | PCB-01063-01 | 85340033 | PLACA ELETRONICA PCB-01063-01
2403 | PCB-01064-00 | 85340033 | PLACA ELETRONICA PCB-01064-00
2404 | PCB-01066-00 | 85340033 | PLACA ELETRONICA PCB-01066-00 AMS 1024L
2405 | PCB-01067-00 | 85340033 | PLACA ELETRONICA PCB-01067-00 AMS 1024I
2406 | PCB-01067-01 | 85340033 | PLACA ELETRONICA PCB-01067-01 AMS 1024I
2407 | PCB-01068-00 | 85340033 | PLACA ELETRONICA PCB-01068-00 AMS 1024IO
2408 | PCB-01068-01 | 85340033 | PLACA ELETRONICA PCB-01068-01 AMS 1024IO
2409 | PCB-01069-00 | 85340033 | PLACA ELETRONICA PCB-01069-00 WEB BOX
2410 | PCB-01070-00 | 85340033 | PLACA ELETRONICA PCB-01070-00 FULL BRIDGE
2411 | PCB-01074-00 | 85340033 | PLACA ELETRONICA PCB-01074-00
2412 | PCB-01074-01 | 85340033 | PLACA ELETRONICA PCB-01074-01FUGA SCR SIMETRICO
2413 | PCB-01075-00 | 85340033 | PLACA ELETRONICA PCB-01075-00
2414 | PCB-01075-01 | 85340033 | PLACA ELETRONICA PCB-01075-01FUGA SCR SIMETRICO
2415 | PCB-01077-00 | 85340033 | PLACA ELETRONICA PCB-01077-00
2416 | PCB-01078-00-A | 85340033 | PLACA ELETRONICA PCB-01078-00-A
2417 | PCB-01078-00-B | 85340033 | PLACA ELETRONICA PCB-01078-00-B
2418 | PCB-01079-00 | 85340033 | PLACA ELETRONICA PCB-01079-00
2419 | PCB-01079-01 | 85340033 | PLACA ELETRONICA PCB-01079-01
2420 | PCB-01080-00 | 85340033 | PLACA ELETRONICA PCB-01080-00
2421 | PCB-01081-00 | 85340033 | PLACA ELETRONICA PCB-01081-00 (FACE SIMPLES COBREADA 0,5MM 1OZ VERNIZ PROTETOR NOS 2 LADOS)
2422 | PCB-01081-00-A | 85340033 | PLACA ELETRONICA PCB-01081-00 (FACE SIMPLES COBREADA 0,5MM 1OZ VERNIZ NOS 2 LADOS )
2423 | PCB-01081-00-B | 85340033 | PLACA ELETRONICA PCB-01081-00 (CONJUNTO 2 PLACAS FACE SIMPLES COBREADA 0,5MM 1OZ VERNIZ NOS 2 LADOS)
2424 | PCB-01082-00 | 85340033 | PLACA ELETRONICA PCB-01082-00
2425 | PCB-01082-01 | 85340033 | PLACA ELETRONICA PCB-01082-01
2426 | PCB-01082-02 | 85340033 | PLACA ELETRONICA PCB-01082-02
2427 | PCB-01083-00 | 85340033 | PLACA ELETRONICA PCB-01083-00
2428 | PCB-01084-00 | 85340033 | PLACA ELETRONICA PCB-01084-00
2429 | PCB-01086-00 | 85340033 | PLACA ELETRONICA PCB-01086-00
2430 | PCB-01086-00-B | 85340033 | PLACA ELETRONICA PCB-01086-00-B
2431 | PCB-01086-01-B | 85340033 | PLACA ELETRONICA PCB-01086-01-B
2432 | PCB-01087-00 | 85340033 | PLACA ELETRONICA PCB-01087-00
2433 | PN-01002-00 | 73269090 | PAINEL PN-01002-00 WAS-2000
2434 | PN-01003-00 | 73269090 | PN-01003-00 TMS-1000
2436 | PN-01005-01 | 73269090 | PAINEL PN-01005-01 NLC IHM
2437 | PN-01007-00 |  | PAINEL PN-01007-00 1000X850X600MM (AXLXP)
2438 | PN-01011-00 | 73269090 | PAINEL PN-01011-00 AMS-0500
2439 | PN-01012-00 | 73269090 | PAINEL PN-01012-00 AMS-1024
2440 | PN-01013-01 | 73269090 | PAINEL PN-01013-01 535X400X280MM (AXLXP) - TEKCHARGER N°2 N2841
2441 | PN-01014-00 |  | PAINEL PN-01014-00 400X400X200MM (AXLXP) - AMS-48
2442 | PN-01015-00 |  | PAINEL PN-01015-00 300X300X200MM (AXLXP) - AMS-24
2443 | PN-01015-01 | 73269090 | PAINEL PN-01015-01 400X300X200MM (AXLXP) - AMS-24
2444 | PN-01016-00 | 73269090 | PAINEL PN-01016-00 650X500X380MM (AXLXP) - TEKCHARGER N 03
2445 | PN-01019-00 |  | PAINEL PN-01019-00 1100X600X250MM (AXLXP)
2446 | PN-01020-00 | 73269090 | PAINEL PN-01020-00 650X500X250MM (AXLXP)
2447 | PN-01021-00 |  | PAINEL PN-01021-00 300X300X150MM (AXLXP)
2448 | PN-01022-00 |  | PAINEL PN-01022-00 500X400X150MM (AXLXP)
2449 | PN-01023-00 | 73269090 | PAINEL PN-01023-00 750X600X380MM (AXLXP) - TEKCHARGER N 04
2450 | PN-01024-00 | 73269090 | PAINEL PN-01024-00 WAS-3000
2451 | PN-01025-00 |  | TAMPA CAIXA PN-01005-00
2452 | PN-01026-00 |  | PAINEL PN-01026-00 300X300X200MM (AXLXP)
2453 | PN-01027-00 |  | PAINEL PN-01027-00 1000X600X300MM (AXLXP)
2454 | PN-01028-00 | 73269090 | PAINEL PN-01028-00 368X345X280MM (AXLXP) - TEKCHARGER N°1 N2841
2455 | PN-01029-00 |  | PAINEL PN-01029-00 800X500X400MM (AXLXP)
2456 | PN-01030-00 |  | PAINEL PN-01030-00 500X400X200 (AXLXP) - AMS-72
2457 | PN-01031-00 | 73269090 | PAINEL PN-01031-00 400X400X200MM (AXLXP) - PS-750
2458 | PN-01032-00 |  | PAINEL PN-01032-00 110X220X1,2MM (AXLXP) - CHAPA DE ACO
2459 | PN-01033-00 |  | PAINEL PN-01033-00 100X170X1.2MM (AXLXP) - CHAPA DE ACO
2460 | PN-01034-00 | 73269090 | PAINEL PN-01034-00 1050X800X550MM (AXLXP)
2461 | PN-01035-00 | 73269090 | PAINEL PN-01035-00 NLC IHM 4028
2462 | PN-01036-00 | 73269090 | PAINEL PN-01036-00 NLC IHM 3028
2463 | PN-01037-00 | 73269090 | PN-01037-00 NLC 06PT
2464 | PN-01038-00 |  | PAINEL PN-01038-00 600X600X200MM ( AXLXP )
2465 | PN-01039-00 |  | PAINEL PN-01039-00 800X600X200MM ( AXLXP )
2466 | PN-01040-00 | 85049090 | PAINEL PN-01040-00 500X500X200MM ( AXLXP )
2467 | PN-01041-00 |  | PAINEL PN-01041-00 600X500X250MM ( AXLXP )
2468 | PN-01042-00 |  | PAINEL PN-01042-00 1000X750X630MM ( AXLXP )
2469 | PN-01043-00 |  | PAINEL PN-01043-00 950X650X600MM ( AXLXP )
2470 | PN-01044-00 |  | PAINEL PN-01044-00 900X600X530MM ( AXLXP )
2471 | PN-01045-00 |  | PAINEL PN-01045-00 2000X2000X600MM ( AXLXP )
2472 | PN-01046-00 |  | PAINEL PN-01046-00 130X300X0.8MM ( AXLXP )
2473 | PN-01047-00 |  | PAINEL PN-01047-00 900X500X150MM ( AXLXP )
2474 | PN-01048-00 |  | PAINEL PN-01048-00 700X500X150MM ( AXLXP )
2475 | PN-01049-00 | 73269090 | PAINEL PN-01049-00 400X300X200MM (AXLXP) - PS-600
2476 | PN-01050-00 |  | PAINEL PN-01050-00 2000X2500X600MM ( AXLXP )
2477 | PN-01051-00 |  | PAINEL PN-01051-00 690X620X180MM ( AXLXP )
2478 | PN-01052-00 |  | PAINEL PN-01052-00 640X620X180MM ( AXLXP )
2479 | PN-01053-00 | 73269090 | PAINEL PN-01053-00 550X620X180MM ( AXLXP )
2480 | PN-01054-00 |  | PAINEL PN-01154-00 - 537X345X240MM (AXLXP) - TEKPOWER CHAVEADO N2841
2481 | PN-01055-00 |  | PAINEL PN-01055-00 700X500X280MM ( AXLXP )
2482 | PN-01056-00 |  | PAINEL PN-01056-00 1150X630X280MM ( AXLXP )
2483 | PN-01057-00 |  | PAINEL PN-01057-00 550X400X180MM ( AXLXP )
2484 | PN-01058-00 |  | PAINEL PN-01058-00 1300X700X280MM ( AXLXP )
2485 | PN-01059-00 |  | PAINEL PN-01059-00 100X50X5MM ( AXLXP )
2486 | PN-01060-00 |  | PAINEL PN-01060-00 750X550X250MM ( AXLXP )
2487 | PN-01061-00 |  | PAINEL PN-01061-00 1000X500X200MM ( AXLXP )
2488 | PN-01062-00 |  | PAINEL PN-01062-00 850X500X530MM ( AXLXP )
2489 | PN-01063-00 |  | PAINEL PN-01063-00 320X380X170MM ( AXLXP )
2490 | PN-01064-00 |  | PAINEL PN-01064-00 650X500X250MM ( AXLXP )
2491 | PN-01065-00 |  | PAINEL PN-01065-00 130X300X0.8MM ( AXLXP )
2492 | PN-01066-00 |  | PAINEL PN-01066-00 850X450X450MM ( AXLXP )
2493 | PN-01066-01 | 73269090 | PAINEL PN-01066-01 900X500X450MM ( AXLXP )
2494 | PN-01067-00 |  | PAINEL PN-01067-00 400X350X200MM ( AXLXP ) - UPS
2495 | PN-01068-00 |  | PAINEL PN-01068-00 400X350X200MM ( AXLXP ) - PM AUXILIAR
2496 | PN-01069-00 |  | PAINEL PN-01069-00 680X400X200MM ( AXLXP ) - 72P
2497 | PN-01070-00 |  | PAINEL PN-01070-00 400X400X200MM ( AXLXP ) - 48P
2498 | PN-01071-00 |  | PAINEL PN-01071-00 400X300X200MM ( AXLXP ) - 24P
2499 | PN-01072-00 | 73269090 | PAINEL PN-01072-00 700X400X200MM ( AXLXP ) - 96P
2500 | PN-01072-01 | 73269090 | PAINEL PN-01072-01 780X480X200MM ( AXLXP ) - 96P
2501 | PN-01073-00 |  | PAINEL PN-01073-00 370X200X1.9MM ( AXLXP )
2502 | PN-01074-00 | 73269090 | PAINEL PN-01074-00 1150X500X500MM ( AXLXP )
2503 | PN-01075-00 | 73269090 | PAINEL PN-01075-00 2300X800X850MM ( AXLXP )
2504 | PN-01075-01 |  | PAINEL PN-01075-01 2300X800X800MM ( AXLXP )
2505 | PN-01076-00 |  | PAINEL PN-01076-00 800X470X220MM ( AXLXP )
2506 | PN-01077-00 |  | PAINEL PN-01077-00 800X470X220MM( AXLXP )
2507 | PN-01078-00 |  | PAINEL PN-01078-00 1100X470X220MM ( AXLXP )
2508 | PN-01079-00 |  | PAINEL PN-01079-00 1115X1200X300MM ( AXLXP )
2509 | PN-01080-00 |  | PAINEL PN-01080-00 1115X1200X300MM ( AXLXP )
2510 | PN-01081-00 |  | PAINEL PN-01081-00 1565X1000X400MM ( AXLXP )
2511 | PN-01082-00 |  | PAINEL PN-01082-00 500X320X200MM ( AXLXP )
2512 | PN-01083-00 |  | PAINEL PN-01083-00 400X400X300MM (AXLXP)
2513 | PN-01084-00 |  | PAINEL PN-01084-00 400X400X300MM (AXLXP)
2514 | PN-01085-00 |  | PAINEL PN-01085-00 1900X2000X600MM ( AXLXP )
2515 | PN-01086-00 | 73269090 | PAINEL PN-01086-00 240X110X45MM ( AXLXP ) - COREBOX
2516 | PN-01087-00 |  | PAINEL PN-01087-00 400X350X180MM ( AXLXP )
2517 | PN-01088-00 |  | PAINEL PN-01087-00 550X350X180MM ( AXLXP )
2518 | PN-01089-00 |  | PAINEL PN-01089-00 1300X450X400MM ( AXLXP )
2519 | PN-01090-00 |  | PAINEL PN-01090-00 400X350X180MM ( AXLXP )
2520 | PN-01091-00 |  | PAINEL PN-01091-00 1500X1500X400MM ( AXLXP )
2521 | PN-01092-00 |  | PAINEL PN-01092-00 1500X1500X400MM ( AXLXP )
2522 | PN-01094-00 |  | PAINEL PN-01094-00 900X500X220MM ( AXLXP )
2523 | PN-01095-00 |  | PAINEL PN-01095-00 900X500X220MM ( AXLXP )
2524 | PN-01096-00 | 73269090 | PAINEL PN-01096-00 565X430X494MM ( AXLXP )
2525 | PN-01099-00 |  | PAINEL PN-01099-00 2300X800X860MM ( AXLXP )
2526 | PN-01010-00 |  | PAINEL PN-01110-00 1350X550X550MM ( AXLXP )
2527 | PN-01100-00 |  | PAINEL PN-01100-00 1700X800X650MM ( AXLXP )
2528 | PN-01101-00 |  | PAINEL PN-01101-00 1200X300X200MM ( AXLXP )
2529 | PN-01102-00 |  | PAINEL PN-01102-00 450X650X250MM ( AXLXP )
2530 | PN-01103-00 |  | PAINEL PN-01103-00 750X400X300MM ( AXLXP )
2531 | PN-01104-00 |  | PAINEL PN-01104-00 400X300X250MM ( AXLXP )
2532 | PN-01105-00 |  | PAINEL PN-01105-00 1000X500X530MM ( AXLXP )
2533 | PN-01106-00 |  | PAINEL PN-01106-00 400X300X135MM ( AXLXP )
2534 | PN-01107-00 |  | PAINEL PN-01107-00 1500X800X450MM ( AXLXP )
2535 | PN-01108-00 |  | PAINEL PN-01108-00 1800X600X600MM ( AXLXP )
2536 | PN-01109-00 |  | PAINEL PN-01109-00 1800X600X600MM ( AXLXP )
2537 | PN-01110-00 |  | PAINEL PN-01110-00 1350X550X550MM ( AXLXP )
2538 | PN-01111-00 |  | BASE DE VIBRACAO 1000X840X730MM (AXLXP)
2539 | PN-01112-00 | 73269090 | PAINEL PN-01112-00 1350X600X600MM ( AXLXP )
2540 | PN-01113-00 | 73269090 | PAINEL PN-01113-00 1800X600X600MM ( AXLXP ) - S125T003SASE3E3E32103030303110INYLTA111110OB
2541 | PN-01114-00 |  | PRATELEIRA PN-01114-00 3000X2800X950MM ( AXLXP )
2542 | PN-01115-00 |  | PAINEL PN-01115-00 500X400X200MM ( AXLXP )
2543 | PN-01116-00 | 73269090 | PAINEL PN-01116-00 1700X600X500MM ( AXLXP )
2544 | PN-01117-00 | 73269090 | SUPORTE FIXACAO ( 1 FURO M4 E 1 FURO 7MM ) PN-01117-00 RAL 7032
2545 | PN-01118-00 | 73269090 | PAINEL PN-01118-00 - SUPORTE FIXACAO ( 1 FURO M4 E 1 FURO 7MM )MUNSELL N6,5
2546 | PN-01119-00 | 73269090 | PAINEL PN-01119-00 800X600X300MM ( AXLXP )
2547 | PN-01120-00 | 73269090 | PAINEL PN-01120-00 500X350X220MM ( AXLXP ) - C8
2548 | PN-01121-00 | 73269090 | PAINEL PN-01121-00 2110X1600X500MM ( AXLXP )
2549 | PN-01122-00 | 73269090 | PAINEL PN-01122-00 1300X450X450MM ( AXLXP )
2550 | PN-01123-00 |  | PAINEL PN-01123-00 500X350X220MM ( AXLXP ) C/ 6 FUROS
2551 | PN-01124-00 | 73269090 | PAINEL PN-01124-00 500X350X220MM ( AXLXP ) C/ 7 FUROS
2552 | PN-01125-00 | 73269090 | PAINEL PN-01125-00 2000X1050X500MM ( AXLXP )
2553 | PN-01126-00 | 73269090 | PAINEL PN-01126-00 800X600X220MM ( AXLXP )
2554 | PN-01127-00 | 73269090 | PAINEL PN-01127-00 2110X1200X500MM ( AXLXP )
2555 | PN-01128-00 | 73269090 | PAINEL PN-01128-00 2110X1200X500MM ( AXLXP )
2556 | PN-01129-00 |  | PAINEL PN-01129-00 2000X800X700MM ( AXLXP ) (2,65mm)
2557 | PN-01130-00 | 73269090 | PAINEL PN-01130-00 1200X400X400MM ( AXLXP )
2558 | TRF-00001-00 |  | TRANSFORMADOR ALTA FREQUENCIA 400VCC/150VCC, 3KW, 100KHZ
2559 | TRS-00001-00 |  | TRANSFORMADOR ISOLADOR TRIFASICO 220V / 34 F-F (D-Y), 13,2KVA, CLASSEF, 60HZ, ALUMINIO
2560 | TRS-00002-00 |  | TRANSFORMADOR ISOLADOR TRIFASICO AUXILIAR PRIMARIO 440V F-F, SECUNDARIO 26F-N (0-26-26-26) 60HZ, POT.150VA
2561 | TRS-00003-00 | 85043211 | TRANSFORMADOR ISOLADOR MONOFASICO 220V / 34V, 3KVA, CLASSE F, 60HZ, ALUMINIO
2562 | TRS-00004-00 | 85043211 | TRANSFORMADOR ISOLADOR MONOFASICO 220V / 34V, 2,5KVA, CLASSE F, 60HZ, ALUMINIO
2563 | TRS-00005-00 | 85043119 | TRANSFORMADOR ISOLADOR MONOFASICO 220V / 24V, 10VA, CLASSE F, F.60HZ
2564 | TRS-00006-00 | 85043221 | TRANSFORMADOR ISOLADOR TRIFASICO 220V / 32V F-F (D-Y), 5KVA, CLASSE F, 60HZ, ALUMINIO
2565 | TRS-00008-00 |  | TRANSFORMADOR ISOLADOR TRIFASICO 220V / 34V F-F (D-Y), 11KVA, CLASSE F, 60HZ, ALUMINIO
2566 | TRS-00009-00 |  | TRANSFORMADOR ISOLADOR MONOFASICO 220V/22V+22V, 60HZ, 30VA, ALUMINIO, NAO UTILIZAR DUPLICADO
2567 | TRS-00010-00 |  | TRANSFORMADOR ISOLADOR TRIFASICO 440V / 34V F-F (D-Y), 8KVA, CLASSE F, 60HZ, ALUMINIO / TERMOSTATO
2568 | TRS-00011-00 | 85043119 | TRANSFORMADOR ISOLADOR MONOFASICO 440V/22V+22, 30VA, CLASSE F, 60HZ
2569 | TRS-00012-00 | 85043211 | TRANSFORMADOR ISOLADOR MONOFASICO 440V / 34V, 3KVA, CLASSE F, 60HZ, ALUMINIO
2570 | TRS-00013-00 | 85043119 | TRANSFORMADOR ISOLADOR TRIFASICO 440V / 22V F-N (D-Y) (0-22-22-22), 30VA, 60HZ, ALUMINIO
2571 | TRS-00014-00 | 85043211 | TRANSFORMADOR ISOLADOR MONOFASICO 220V / 34V, 1,6KVA, CLASSE F, 60HZ, ALUMINIO
2572 | TRS-00015-00 | 85043221 | TRANSFORMADOR ISOLADOR MONOFASICO 220V / 34V, 3,5KVA, CLASSE F, 60HZ, ALUMINIO
2573 | TRS-00016-00 | 85043119 | TRANSFORMADOR ISOLADOR TRIFASICO 220V / 22V F-N (D-Y) (0-22-22-22), 60HZ, CLASSE F, 30VA, ALUMINIO
2575 | TRS-00017-00 | 85044010 | AUTOTRANSFORMADOR MONOFASICO 440V / 220V, 30VA, 60HZ, ALUMINIO
2576 | TRS-00018-00 |  | TRANSFORMADOR ISOLADOR MONOFASICO 110V / 34V, 1,6KVA, CLASSE F, 60HZ, ALUMINIO
2577 | TRS-00019-00 |  | TRANSFORMADOR ISOLADOR MONOFASICO 110V/24V+24V, 30VA, CLASSE F, 60HZ
2578 | TRS-00020-00 |  | TRANSFORMADOR ISOLADOR MONOFASICO 127V / 18V, 850VA, CLASSE F, 60HZ, ALUMINIO
2579 | TRS-00021-00 |  | TRANSFORMADOR ISOLADOR MONOFASICO 127V/12V+12V, 30VA, CLASSE F, 60HZ
2580 | TRS-00022-00 | 85043119 | TRANSFORMADOR ISOLADOR MONOFASICO 220V / 220V, 500VA, CLASSE F, 60HZ, COBRE
2581 | TRS-00023-00 |  | AUTOTRANSFORMADOR MONOFASICO 220V / 115V LINHA ELETRICA - MODELO 2000VA
2582 | TRS-00024-00 |  | TRANSFORMADOR ISOLADOR TRIFASICO 230V / 440V (DD-0), 195KVA, CLASSE F, 60HZ, IP-54
2583 | TRS-00025-00 |  | TRANSFORMADOR ISOLADOR TRIFASICO 440V / 120V (DD-0), 30KVA, CLASSE F, 60HZ, IP54
2584 | TRS-00026-00 |  | TRANSFORMADOR HAYONIK MONOFASICO TR24/3 - 110/220V - 2 X 24V.
2585 | TRS-00027-00 |  | TRANSFORMADOR ISOLADOR TRIFASICO 380V / 34V F-F (D-Y), 5KVA, CLASSE F, 50HZ, ALUMINIO
2586 | TRS-00028-00 |  | TRANSFORMADOR ISOLADOR TRIFASICO 380V F-F/ 24V F-N (D-Y) (0-24-24-24), 30VA, CLASSE F, 50HZ, ALUMINIO
2587 | TRS-00029-00 |  | TRANSFORMADOR ISOLADOR TRIFASICO 380V / 32V F-F (D-Y), 7.5KVA, CLASSE F, 60HZ, ALUMINIO
2588 | TRS-00030-00 | 85043119 | TRANSFORMADOR ISOLADOR TRIFASICO 380V / 22V F-N (D-Y) (0-22-22-22), 30VA, CLASSE F, 60HZ, ALUMINIO
2589 | TRS-00031-00 |  | TRANSFORMADOR ISOLADOR MONOFASICO 220V / 34V, 2,5KVA, CLASSE F, 50HZ, ALUMINIO
2590 | TRS-00032-00 | 85043119 | TRANSFORMADOR ISOLADOR MONOFASICO 220V/22V+22V, 50HZ, 30VA ,ALUMINIO
2591 | TRS-00033-00 |  | AUTOTRANSFORMADOR TRIFASICO 440V / 254,03V, HEXA FASE, POTENCIA 3.5KVA, CLASSE F, 60HZ, ALUMINIO
2592 | TRS-00034-00 | 85043211 | TRANSFORMADOR ISOLADOR MONOFASICO 440V / 34V, 1,6KVA, CLASSE F, 60HZ, ALUMINIO
2593 | TRS-00035-00 |  | AUTOTRANSFORMADOR TRIF. DELTA DIFERENCIAL 6KVA 60HZ PRIM:440V,SEC:254V,CL:F,COBRE,GNO
2594 | TRS-00036-00 | 85043119 | TRANSFORMADOR ISOLADOR MONOFASICO 220V / 220V, 150VA, CLASSE F, 60HZ
2595 | TRS-00037-00 | 85043221 | TRANSFORMADOR ISOLADOR MONOFASICO 220V / 34V, 5KVA, CLASSE F, 60HZ, ALUMINIO
2596 | TRS-00038-00 |  | TRANSFORMADOR DE INTERFASE 700VA 180HZ 4 X 70V / 10A (AL)
2598 | TRS-00040-00 |  | TRANSFORMADOR ISOLADOR TRIFASICO 10KVA,PRIMARIO 220V, SECUNDARIO 1,2,3: 0-32V 2,5KVA, 0-32V 2,5KVA , 0-32V 5KVA, F
2599 | TRS-00041-00 |  | TRANSFORMADOR ISOLADOR MONOFASICO 220V/22V+22V, 30VA, CLASSE F, 50HZ
2600 | TRS-00042-00 |  | TRANSFORMADOR ISOLADOR MONOFASICO 220V / 32V, 1.5KVA, CLASSE F, 50HZ, ALUMINIO
2601 | TRS-00043-00 |  | TRANSFORMADOR ISOLADOR MONOFASICO 30V-0V/0V-22V+22V, 30VA, CLASSE F, 60HZ
2602 | TRS-00044-00 |  | TRANSFORMADOR ISOLADOR 440V/230V, (D-D), 99 KVA, CLASSE F, 60HZ, TIPO SECO, VENTILACAO NATURAL, 3D, (155oC)
2603 | TRS-00045-00 |  | TRANSFORMADOR ISOLADOR 440V/230V, (D-D), 40 KVA, CLASSE F, 60HZ, TIPO SECO, VENTILACAO NATURAL, 3D, (155oC)
2604 | TRS-00046-00 |  | TRANSFORMADOR ISOLADOR 440V/440V, (D-D), 80 KVA, CLASSE F, 60HZ, TIPO SECO, VENTILACAO NATURAL, 3D, (155oC)
2605 | TRS-00047-00 |  | TRANSFORMADOR ISOLADOR 440V/220V, (DY-11), 150KVA, CLASSE F, 60HZ, TIPO SECO, VENTILAÇÃO NATURAL, 3D, 155oC
2606 | TRS-00048-00 |  | TRANSFORMADOR ISOLADOR TRIFASICO PRIMARIO 220V / SECUNDARIO MONOFASICO 32V, 60HZ, 8KVA, CLASSE F, ALUMINIO
2607 | TRS-00049-00 |  | TRANSFORMADOR ISOLADOR MONOFASICO 34V / 0-22V-22V, 30VA, 60HZ, ALUMINIO
2608 | TRS-00050-00 |  | TRANSFORMADOR ISOLADOR MONOFASICO 220V / 135V 5KVA, CLASSE F, 60HZ, ALUMINIO
2609 | TRS-00051-00 |  | TRANSFORMADOR ISOLADOR MONOFASICO 220V / 0-100V-100V, 30VA ,60HZ
2610 | TRS-00052-00 | 85043199 | TRANSFORMADOR DE FERRITE BC IO24VCC ( TR94901 )
2611 | TRS-00053-00 | 85043199 | TRANSFORMADOR DE FERRITE DRIVER CONVERSOR ( TR94902 )
2612 | TRS-00054-00 | 85043199 | TRANSFORMADOR DE FERRITE NLC PT DC ( TR94903 )
2613 | TRS-00055-00 | 85043211 | TRANSFORMADOR ISOLADOR MONOFASICO 230V / 34V 1.7KVA, CLASSE F, 60HZ, ALUMINIO
2614 | TRS-00056-00 | 85045000 | TRANSFORMADOR ISOLADOR MONOFASICO 230V / 34V 5KVA, CLASSE F, 60HZ, ALUMINIO
2615 | TRS-00057-00 | 85043221 | TRANSFORMADOR ISOLADOR MONOFASICO 230V / 34V, 7,5KVA, CLASSE F, 60HZ, ALUMINIO
2616 | TRS-00058-00 | 85043119 | TRANSFORMADOR ISOLADOR MONOFASICO 230V / 0-22-22V 30VA, CLASSE F, 60HZ, ALUMINIO
2617 | TRS-00059-00 |  | TRANSFORMADOR ISOLADOR TRIFASICO PRIMARIO 440V / SECUNDARIO MONOFASICO 135V, 60HZ, 6KVA, CLASSE F, ALU
2618 | TRS-00060-00 |  | TRANSFORMADOR ISOLADOR MONOFASICO 135V / 0-100V, 30VA, CLASSE F, 60HZ, ALUMINIO
2619 | TRS-00061-00 | 85043119 | TRANSFORMADOR ISOLADOR MONOFASICO 220V / 18V, 850VA, CLASSE F, 60HZ, ALUMINIO
2620 | TRS-00062-00 | 85043119 | TRANSFORMADOR ISOLADOR MONOFASICO 440V / 220V, 30VA, CLASSE F, 60HZ, ALUMINIO
2621 | TRS-00063-00 | 85043199 | TRANSFORMADOR DE FERRITE BC IO 125VCC ( TR94904 )
2622 | TRS-00064-00 | 85043199 | TRANSFORMADOR DE FERRITE NLC IHM ( TR94905 )
2623 | TRS-00065-00 | 85043199 | TRANSFORMADOR DE FERRITE BNWAS ( TR94906 )
2624 | TRS-00066-00 |  | TRANSFORMADOR DELTA DIFERENCIAL ENTRADA 440V 3D , SAIDA: 6 X 146.67V , 2.5KVA, 60HZ, ALUMINIO
2625 | TRS-00067-00 |  | TRANSFORMADOR ISOLADOR TRIFASICO PRIMARIO 140V (DELTA)/SECUNDARIO 133V/77V 4FIOS (ESTRELA C/ NEUTRO), 7KVA,400HZ,ALU
2626 | TRS-00068-00 | 85043199 | TRANSFORMADOR DE FERRITE IHM CONVERSOR ( TR94907 )
2627 | TRS-00069-00 | 85043199 | TRANSFORMADOR DE FERRITE MB CONVERSOR ( TR94908 )
2628 | TRS-00070-00 |  | TRANSFORMADOR DE POTENCIAL TP-440V-12V-2VA-60HZ
2629 | TRS-00071-00 |  | TRANSFORMADOR DE POTENCIAL TP-77V-12V-2VA-60HZ
2630 | TRS-00072-00 |  | TRANSFORMADOR ISOLADOR TRIFASICO-MONOFASICO 10KVA,PRIMARIO:220V 3F,SECUNDARIO 1:0-34V 2.5KVA,SECUNDARIO 2: 0-34V 2.5KVA ,SECUNDARIO 3: 0-34V 5KVA,F,AL
2631 | TRS-00073-00 |  | TRANSFORMADOR ISOLADOR 440V/220V, (D-D), 50 KVA, CLASSE F, 60HZ, TIPO SECO, NATURAL, 3D, IP22, RAL7032
2632 | MP-0000000004008 | 58063200 | FITA VELCRO PRETA 25MMX3M
2633 | TRS-00075-00 |  | TRANSFORMADOR ISOLADOR TRIFASICO 440V / MONOFASICO 34V, 7.5KVA, CLASSE F, 6OHZ, ALUMINIO
2634 | TRS-00076-00 | 85043199 | TRANSFORMADOR DE FERRITE TEKCHARGER COM (TR94909)
2635 | TRS-00077-00 |  | TRANSFORMADOR ISOLADOR TRIFASICO 440V / 32V F-F (D-Y), 18KVA, CLASSE F, 60HZ, ALUMINIO, DY1, COM NEUTRO
2636 | TRS-00078-00 |  | TRANSFORMADOR ISOLADOR TRIFASICO 440V / 32V F-F (D-Y), 13KVA, CLASSE F, 60HZ, ALUMINIO, DY1
2637 | TRS-00079-00 | 85043221 | TRANSFORMADOR ISOLADOR TRIFASICO 440V / 32V F-F (D-Y), 7,5KVA, CLASSE F, 60HZ, ALUMINIO, DY1 COM TERMOSTATO NF
2638 | TRS-00080-00 |  | TRANSFORMADOR ISOLADOR TRIFASICO 440V / 22V F-N (D-Y), 30VA, CLASSE F, 60HZ, ALUMINIO, DY1
2639 | TRS-00081-00 |  | AUTOTRANSFORMADOR MONOFASICO 1KVA 220/115 - COM GABINETE
2640 | TRS-00082-00 | 85043221 | TRANSFORMADOR DE POTENCIAL TP-440V-7V-1VA-60HZ
2641 | TRS-00083-00 |  | AUTOTRANSFORMADOR 20KVA 480V/440/380/220V C/ NEUTRO
2642 | TRS-00084-00 |  | TRANSFORMADOR ISOLADOR MONOFASICO 220V / 34V, 1KVA, CLASSE F, 60HZ, ALUMINIO
2643 | TRS-00085-00 |  | AUTOTRANSFORMADOR MONOFASICO 440V / 24V 30VA 60HZ, ALUMINIO
2644 | TRS-00086-00 | 85043119 | TRANSFORMADOR ISOLADOR MONOFASICO 440V / 220V, 50VA, CLASSE F, 60HZ, ALUMINIO
2645 | TRS-00087-00 | 85043119 | TRANSFORMADOR MONOFASICO 440V / 220V, 100VA, CLASSE F, 60HZ, ALUMINIO
2646 | TRS-00088-00 |  | TRANSFORMADOR MONOFASICO 440V / 220V, POTENCIA 20VA, CLASSE F, 60HZ, ALUMINIO
2647 | TRS-00089-00 | 85043199 | TRANSFORMADOR MONOFASICO 220V / 7V, 1VA, CLASSE F, 60HZ, ALUMINIO
2648 | TRS-00090-00 | 85043221 | TRANSFORMADOR ISOLADOR TRIFASICO 440V / 32V F-F (D-Y), 5KVA, CLASSE F, 60HZ, ALUMINIO, COM TERMOSTATO NF
2649 | MP-0000000003050 | 84672200 | SERRA TICO-TICO PROFISSIONAL 450W 220V - BOSCH-GST-650
2650 | TRS-00092-00 |  | TRANSFORMADOR ISOLADOR TRIFASICO 220V / 22V F-N (D-Y) (0-22-22-22), 50VA, CLASSE F, 60HZ, ALUMINIO
2651 | TRS-00093-00 |  | TRANSFORMADOR ISOLADOR MONOFASICO 220V/22V+22V, 50VA, CLASSE F, 60HZ
2652 | TRS-00094-00 | 85043221 | TRANSFORMADOR FONTE 6PT AC (TR94910)
2653 | TRS-00095-00 |  | TRANSFORMADOR ISOLADOR TRIFASICO 480V / 220-127V (D-Y), 45KVA, CLASSE F, 60HZ, A SECO, IP-23
2654 | TRS-00096-00 |  | TRANSFORMADOR ISOLADOR MONOFASICO 220V / 34V, 1,6KVA, CLASSE F, 50HZ, ALUMINIO
2655 | TRS-00097-00 |  | TRANSFORMADOR MONOFASICO 440V / 220V, 30VA, 0,6P25, 60HZ, ALUMINIO
2656 | TRS-00098-00 | 85043211 | TRANSFORMADOR MONOFASICO 440V / 220V, 1000VA, CLASSE F, 60HZ, ALUMINIO
2657 | TRS-00099-00 | 85043221 | TRANSFORMADOR ISOLADOR TRIFASICO 220V / 32V F-F (D-Y), 7,5KVA, CLASSE F, 60HZ, ALUMINIO, DY1
2658 | TRS-00100-00 | 85043199 | TRANSFORMADOR FONTE BASE INVERSOR (TR94908) ITEM DUPLICADO TRS-00069-00
2659 | TRS-00101-00 | 85043199 | TRANSFORMADOR FONTE SENSOR DE FUSIVEL (TR94911)
2660 | TRS-00102-00 | 85043199 | TRANSFORMADOR DE FERRITE DRIVER LED (TR94912-00 ROHS)
2661 | TRS-00103-00 | 85043221 | TRANSFORMADOR ISOLADOR TRIFASICO 220V / 140V F-F (D-Y), 8KVA, CLASSE F, 60HZ, ALUMINIO, DY1 / COM TERMOSTATO NF
2662 | TRS-00104-00 | 85043199 | TRANSFORMADOR DE FERRITE PLACA RETIFICADOR INDUSTRIAL (TR94913)
2663 | TRS-00105-00 | 85043211 | TRANSFORMADOR ISOLADOR MONOFASICO 230V / 34V 1,6KVA, CLASSE F, 60HZ, ALUMINIO
2664 | TRS-00106-00 | 85043199 | TRANSFORMADOR DE FERRITE PLACA RETIFICADOR TEKCARGER48 (TR94914)
2665 | TRS-00107-00 |  | TRANSFORMADOR ISOLADOR TRIFASICO 220V / 60V F-F (D-Y), 4.5KVA, CLASSE F, 60HZ, ALUMINIO, DY1
2666 | TRS-00108-00 |  | TRANSFORMADOR ISOLADOR TRIFASICO 220V / 42V F-N (D-Y) (0-42-42-42), 60HZ, CLASSE F, 30VA, ALUMINIO
2667 | TRS-00109-00 | 85043211 | TRANSFORMADOR ISOLADOR MONOFASICO 220V / 34V, 3.0KVA, CLASSE F, 50HZ, ALUMINIO
2668 | TRS-00110-00 |  | TRANSFORMADOR DE POTENCIAL TP-220V-12V-2VA-60HZ
2669 | TRS-00111-00 | 85043211 | TRANSFORMADOR ISOLADOR MONOFASICO 220V / 34V, 2KVA, CLASSE F, 60HZ, ALUMINIO
2670 | TRS-00112-00 | 85043221 | TRANSFORMADOR ISOLADOR MONOFASICO 220V / 34V, 4KVA, CLASSE F, 60HZ, ALUMINIO
2671 | TRS-00113-00 | 85043199 | TRANSFORMADOR DE FERRITE TEKCHARGER COM48 (TR94915)
2672 | TRS-00114-00 |  | TRANSFORMADOR ISOLADOR 440V/220V, (D-D), 75 KVA, CLASSE F, 60HZ, TIPO SECO,NATURAL, 3D, IP23, RAL7032
2673 | TRS-00115-00 |  | TRANSFORMADOR ISOLADOR 440V/220V, (D-D), 30 KVA, CLASSE F, 60HZ, TIPO SECO,NATURAL, 3D, IP23,RAL7032
2674 | TRS-00116-00 |  | TRANSFORMADOR MONOFASICO 440V/12V, 10VA, CLASSE F, 60HZ
2675 | TRS-00117-00 |  | TRANSFORMADOR ISOLADOR TRIFASICO 440V / 32V F-F (D-Y), 6.5KVA, CLASSE F, 60HZ, ALUMINIO, DY1
2676 | TRS-00118-00 | 85043119 | TRANSFORMADOR ISOLADOR TRIFASICO 220V / 220V F-F (D-Y), 50VA, CLASSE F, 60HZ, ALUMINIO, DY1
2677 | TRS-00119-00 |  | TRANSFORMADOR ISOLADOR 690V/440V, (DD-0), 150KVA, CLASSE F, 60HZ, VENTILACAO NATURAL, 3D, 155oC, IP23
2678 | TRS-00120-00 |  | TRANSFORMADOR ISOLADOR 690V/230V, (DD-0), 99KVA, CLASSE F, 60HZ, ALUMINIO, VENTILACAO NATURAL, 3D, 155oC, IP23
2679 | TRS-00121-00 |  | TRANSFORMADOR ISOLADOR 690V/230V,(D-D0), 60KVA, CLASSE F, 60HZ, ALUMINIO, VENTILACAO NATURAL, 3D, 155oC, IP23
2680 | TRS-00122-00 |  | TRANSFORMADOR ISOLADOR 440V/690V, (DD-0), 150KVA, CLASSE F, 60HZ, ALUMINIO, VENTILACAO NATURAL, 3D, 155oC, IP23
2681 | TRS-00123-00 |  | TRANSFORMADOR ISOLADOR 690V/440V, (DD-0), 40KVA, CLASSE F, 60HZ, ALUMINIO, VENTILACAO NATURAL, 3D, 155oC, IP23
2682 | TRS-00124-00 |  | TRANSFORMADOR ISOLADOR 690V/230V, (DD-0), 40KVA, CLASSE F, 60HZ, ALUMINIO, VENTILACAO NATURAL, 3D, 155oC, IP23
2683 | TRS-00125-00 |  | TRANSFORMADOR ISOLADOR 690V/440V, (DD-0), 80KVA, CLASSE F, 60HZ, ALUMINIO, VENTILACAO NATURAL, 3D, 155oC, IP23
2684 | TRS-00126-00 |  | TRANSFORMADOR ISOLADOR TRIFASICO 220V / 140V F-F (D-Y), 22KVA, CLASSE F, 60HZ, ALUMINIO, DY1
2685 | TRS-00127-00 |  | TRANSFORMADOR TRIFASICO 440V / 220V F-F, 250VA, CLASSE F, 60HZ, ALUMINIO
2686 | TRS-00128-00 |  | TRANSFORMADOR ISOLADOR TRIFASICO 440V / 220V F-F, 1KVA, CLASSE F, 60HZ, ALUMINIO
2687 | TRS-00129-00 |  | TRANSFORMADOR ISOLADOR TRIFASICO440/220V F-F CLASSE 0.6 PRECISAO 2,5
2688 | TRS-00130-00 |  | TRANSFORMADOR ISOLADOR TRIFASICO 440V / 220V (DY-1), 30KVA, CLASSE F, 60HZ, IP22
2689 | TRS-00131-00 |  | TRANSFORMADOR ISOLADOR TRIFASICO 142V F-F 82V F-N / 200V F-F 115F-N (Y-Y), 2.5KVA,CLASSE F, 400HZ
2690 | TRS-00132-00 |  | TRANSFORMADOR ISOLADOR TRIFASICO 142V F-F 82V F-N / 200V F-F 115F-N (Y-Y), 2.5KVA, 400HZ
2691 | TRS-00133-00 |  | TRANSFORMADOR ISOLADOR TRIFASICO 200V F-F / 12V F-N (Y-Y), 10VA, CLASSE F, 400HZ, PRECISAO 2,5%
2692 | TRS-00134-00 |  | TRANSFORMADOR ISOLADOR TRIFASICO 220V F-F / 12V F-N (Y-Y), 10VA, 60HZ, CLASSE F, PRECISAO 2,5%
2693 | TRS-00135-00 | 85043119 | TRANSFORMADOR ISOLADOR TRIFASICO 440V / 220V F-F (D-Y), 250VA, CLASSE F, 60HZ, ALUMINIO, DY1
2694 | TRS-00136-00 |  | TRANSFORMADOR ISOLADOR MONOFASICO 440V / 220V, 250VA, CLASSE F, 60HZ, ALUMINIO
2695 | TRS-00137-00 | 85043221 | TRANSFORMADOR ISOLADOR TRIFASICO 380V / 130 F-F (D-Y), 50KVA, CLASSEF, 60HZ, ALUMINIO, FIXACAO V
2696 | TRS-00138-00 | 85043119 | TRANSFORMADOR ISOLADOR TRIFASICO 380V / 22 F-N (D-Y) (0-22-22-22), 30VA, CLASSE F, 60HZ
2697 | TRS-00139-00 |  | TRANSFORMADOR ISOLADOR MONOFASICO 220V / 220, 800VA, CLASSE F, 60HZ, ALUMINIO, FIXACAO VERTICAL
2698 | TRS-00140-00 |  | TRANSFORMADOR ISOLADOR MONOFASICO 440V / 24V, 50VA, CLASSE F, 60HZ
2699 | TRS-00141-00 |  | TRANSFORMADOR ISOLADOR MONOFASICO 440V / 24V, 200VA, CLASSE F, 60HZ
2700 | TRS-00142-00 | 85043119 | TRANSFORMADOR ISOLADOR MONOFASICO 440V / 220V, 200VA, CLASSE F, 60HZ
2701 | TRS-00143-00 |  | TRANSFORMADOR ISOLADOR TRIFASICO 440V / 220V F-F (D-Y), 10VA, CLASSE F, 60HZ, ALUMINIO
2702 | TRS-00144-00 | 85043119 | TRANSFORMADOR ISOLADOR MONOFASICO 440V / 220V, 10VA, CLASSE F, 60HZ, ALUMINIO
2703 | TRS-00145-00 |  | TRANSFORMADOR ISOLADOR TRIFASICO 440V / 223V F-F (D-Y), 3,5KVA, CLASSE F, 60HZ, ALUMINIO
2704 | TRS-00146-00 |  | TRANSFORMADOR ISOLADOR TRIFASICO MONOFASICO 440V/115V, 2KVA, CLASSE F, 60HZ, ALUMINIO
2705 | TRS-00147-00 |  | TRANSFORMADOR ISOLADOR TRIFASICO 440V / 220V F-F (D-Y), 50VA, CLASSE F, 60HZ, ALUMINIO, DY1
2706 | TRS-00148-00 |  | TRANSFORMADOR ISOLADOR MONOFASICO 115V/0-22-22, 10VA, CLASSE F, 60HZ
2707 | TRS-00149-00 | 85043119 | TRANSFORMADOR ISOLADOR TRIFASICO 480V / 220V F-F (D-Y), 100VA, CLASSE F, 60HZ, ALUMINIO, DY1
2708 | TRS-00150-00 | 85043119 | TRANSFORMADOR ISOLADOR TRIFASICO 480V / 22V F-N (D-Y) (0-22-22-22), 30VA, CLASSE F, 60HZ, ALUMINIO
2709 | TRS-00151-00 |  | TRANSFORMADOR ISOLADOR TRIFASICO 480V / 175V F-F (D-Y), 16.5KVA, CLASSE F, 60HZ, ALUMINIO, DY1
2710 | TRS-00152-00 |  | TRANSFORMADOR ISOLADOR TRIFASICO 380V / 175V F-F (D-Y), 16.5KVA, CLASSE F, 60HZ, ALUMINIO, DY1
2711 | TRS-00153-00 | 85043119 | TRANSFORMADOR ISOLADOR TRIFASICO 380V / 220V F-F (D-Y), 100VA, CLASSE F, 60HZ, ALUMINIO, DY1
2712 | TRS-00154-00 |  | TRANSFORMADOR ISOLADOR TRIFASICO 480V / 40V F-F (D-Y), 10KVA, CLASSE F, 60HZ, ALUMINIO,DY1
2713 | TRS-00155-00 |  | TRANSFORMADOR ISOLADOR MONOFASICO 480V / 34V, 500VA, CLASSE F, 60HZ, ALUMINIO
2714 | TRS-00156-00 | 85043119 | TRANSFORMADOR ISOLADOR MONOFASICO 480V / 0-22-22V 30VA, CLASSE F, 60HZ, ALUMINIO
2715 | TRS-00157-00 | 85043119 | TRANSFORMADOR ISOLADOR MONOFASICO 480V / 220V, 30VA, CLASSE F, 60HZ, ALUMINIO
2716 | TRS-00158-00 | 85043221 | TRANSFORMADOR ISOLADOR TRIFASICO 220V / 140V F-F (D-Y), 11KVA, CLASSE F, 60HZ, ALUMINIO, DY1 COM TERMOSTATO NF
2717 | TRS-00159-00 |  | TRANSFORMADOR ISOLADOR TRIFASICO 220V / 32V F-F (D-Y), 1.5KVA, CLASSE F, 60HZ, ALUMINIO, DY1
2718 | TRS-00160-00 |  | TRANSFORMADOR ISOLADOR TRIFASICO 440V / 440V (Y-D), 75KVA, CLASSE F, 60HZ, IP23
2719 | TRS-00161-00 |  | TRANSFORMADOR ISOLADOR TRIFASICO 440V / 220V (D-D), 45KVA, CLASSE F, 60HZ, IP23
2720 | TRS-00162-00 | 85043119 | TRANSFORMADOR ISOLADOR TRIFASICO 480V / 22V F-F (D-D), 30VA, CLASSE F, 60HZ, ALUMINIO
2721 | TRS-00163-00 |  | TRANSFORMADOR ISOLADOR TRIFASICO 220V / 140V F-F (D-Y), 30VA, CLASSE F, 60HZ, ALUMINIO, DY1
2722 | TRS-00164-00 | 85043119 | TRANSFORMADOR ISOLADOR MONOFASICO 220V / 220V, 50VA, CLASSE F, 60HZ
2723 | TRS-00165-00 |  | TRANSFORMADOR ISOLADOR MONOFASICO 220V / 140V, 6,5KVA, CLASSE F, 60HZ, ALUMINIO
2724 | TRS-00166-00 |  | TRANSFORMADOR ISOLADOR TRIFASICO 220V / 265V F-F (D-Y), 21KVA, CLASSE F, 60HZ, ALUMINIO, DY1
2725 | TRS-00167-00 | 85043119 | TRANSFORMADOR ISOLADOR TRIFASICO 460V / 22V F-N (D-Y) (0-22-22-22), 30VA, 60HZ, ALUMINIO
2726 | TRS-00168-00 | 85043119 | TRANSFORMADOR ISOLADOR TRIFASICO 460V / 220V F-F (D-Y), 50VA, CLASSE F, 60HZ, ALUMINIO, DY1
2727 | TRS-00169-00 |  | TRANSFORMADOR ISOLADOR TRIFASICO 460V / 265V F-F (D-Y), 41KVA, CLASSE F, 60HZ, ALUMINIO, DY1
2728 | TRS-00170-00 | 85043221 | TRANSFORMADOR ISOLADOR TRIFASICO 380V / 140V F-F (D-Y), 11KVA, CLASSE F, 60HZ, ALUMINIO, DY1
2729 | TRS-00171-00 |  | TRANSFORMADOR ISOLADOR TRIFASICO 380V / 220V F-F (D-Y), 50VA, CLASSE F, 60HZ, ALUMINIO, DY1
2730 | TRS-00172-00 | 85043221 | TRANSFORMADOR ISOLADOR TRIFASICO 480V / 40V F-F (D-Y), 15KVA, CLASSE F, 60HZ, ALUMINIO, DY1, COM TERMOSTATO NF
2731 | TRS-00173-00 | 85043221 | TRANSFORMADOR ISOLADOR TRIFASICO 380V / 140V F-F (D-Y), 13,2 KVA, CLASSE F, 60HZ, ALUMINIO, DY1
2732 | TRS-00174-00 |  | TRANSFORMADOR DE FERRITE FONTE RET CHAVEADO
2733 | TRS-00175-00 | 85043221 | TRANSFORMADOR ISOLADOR MONOFASICO 230V / 34V, 6,5KVA, CLASSE F, 60HZ, ALUMINIO
2734 | TRS-00176-00 | 85043211 | TRANSFORMADOR ISOLADOR MONOFASICO 230V / 34V, 3KVA, CLASSE F, 60HZ, ALUMINIO
2735 | TRS-00178-00 |  | TRANSFORMADOR ISOLADOR MONOFASICO 120V / 140V, 4.5KVA, CLASSE F, 60HZ, ALUMINIO
2736 | TRS-00179-00 |  | TRANSFORMADOR ISOLADOR MONOFASICO 120V/22V+22V, 30VA, CLASSE F, 60HZ
2737 | TRS-00180-00 |  | TRANSFORMADOR ISOLADOR MONOFASICO 120V/220V, 50VA, CLASSE F, 60HZ
2738 | TRS-00181-00 | 85043221 | TRANSFORMADOR ISOLADOR MONOFASICO 440V / 34V, 3,5KVA, CLASSE F, 60HZ, ALUMINIO
2739 | TRS-00182-00 |  | TRANSFORMADOR ISOLADOR MONOFASICO 230V / 34V, 4KVA, CLASSE F, 60HZ, ALUMINIO
2740 | TRS-00183-00 |  | TRANSFORMADOR ISOLADOR MONOFASICO 230V / 18V, 2KVA, CLASSE F, 60HZ, ALUMINIO
2741 | TRS-00184-00 | 85043221 | TRANSFORMADOR ISOLADOR TRIFASICO 220V / 140V F-F (D-Y), 5,5KVA, CLASSE F, 60HZ
2742 | TRS-00185-00 | 85043119 | TRANSFORMADOR ISOLADOR TRIFASICO 220V / 220V F-F (D-Y) 100VA, CLASSE F, 60HZ
2743 | TRS-00186-00 | 85043221 | TRANSFORMADOR ISOLADOR MONOFASICO 220V / 140V, 4.5KVA, CLASSE F, 60HZ, ALUMINIO
2744 | TRS-00187-00 |  | TRANSFORMADOR ISOLADOR TRIFASICO 180V / 380V, 20KVA, 60HZ
2745 | TRS-00188-00 |  | TRANSFORMADOR ISOLADOR TRIFASICO 180V / 200V, 20KVA, 400HZ
3113 | SFT01-0129-01007-03-00 |  | SOFTWARE TEKPOWER TIRISTORIZADO MOVEL ( COM DERATING )
3114 | MP-0000000002177 | 85364900 | CONTATOR TRIPOLAR TESYS K 16A 1NA 220VCA SCHNEIDER - LC1K1610M7
3129 | PN-01131-00 | 73269090 | PAINEL PN-01131-00 1200X600X300MM (AXLXP)
3130 | PN-01132-00 | 73269090 | PAINEL PN-01132-00 1200X600X300MM ( AXLXP)
3131 | IG-0000000000001 |  | ENERGIA
3132 | IG-0000000000002 |  | MISCELANEAS TEKPOWER
3133 | TRS-00189-00 | 85043119 | TRANSFORMADOR ISOLADOR MONOFASICO 380V / 220V, 50VA, CLASSE F, 60HZ, ALUMINIO
3134 | MP-0000000003098 | 85362000 | DISJUNTOR DIN MONOPOLAR 16A CURVA C ABB REF 2CDS231001R0164
3135 | MP-0000000002173 | 85362000 | DISJUNTOR DIN MONOPOLAR 40A CURVA C SIEMENS REF 5SL1140-7MB
3136 | OY-03090-01 | 48219000 | ADESIVO DE POLICARBONATO OY-03090-01 TESTEIRA TEKSEA QUADROS 600MM
3140 | IND-00041-00 | 85045000 | INDUTOR MONOFASICO 420UH 160A ( VERIFICAR DESCRICAO TECNICA DO ITEM )
3141 | TRS-00190-00 | 85043300 | TRANSFORMADOR ISOLADOR TRIFASICO 220V / 140V F-F (D-Y), 33KVA, CLASSE F, 60HZ
3149 | MP-0000000002178 | 73181500 | PARAFUSO SEXTAVADO 8X25MM ACO 8.8 BICROMATIZADO
3151 | MP-0000000002174 | 85369090 | BORNE PASSAGEM SIMPLES PINO 50MM CONTACLIP BG - SRK 50/2A BG - REF 17156.2
3152 | MP-0000000002179 | 73181500 | PARAFUSO CILINDRICO FENDA 6X10MM ACO 8.8 BICROMATIZADO
3153 | MP-0000000002175 | 85369090 | BORNE PASSAGEM SIMPLES PINO 35MM CONTACLIP BG - SRK 35/2A BG - REF 17140.2
3157 | MP-0000000002180 | 73181500 | PARAFUSO CILINDRICO PHILIPS 5X12MM BICROMATIZADO
3158 | MP-0000000002181 | 85444900 | CABO 0.75MM2 750V FLEX CINZA
3159 | MP-0000000002182 | 85444900 | CABO 0.75MM2 750V FLEX AZUL CLARO
3160 | MP-0000000002171 | 39162000 | CANALETA 110X80MM C/ TAMPA HELLERMAMM
3161 | MP-0000000002170 | 62011300 | JAQUETA
3162 | MP-0000000002183 | 85444900 | CABO 35MM2 0,6/1KV EPR VERMELHO
3163 | MP-0000000002184 | 85444900 | CABO 2.5MM2 750V FLEX CINZA
3164 | MP-0000000002185 | 85444900 | CABO 0.75MM2 750V FLEX VERMELHO
3165 | MP-0000000002186 | 85359000 | TERMINAL COBRE COMPRESSAO 50MM2 EXP TM-50-12
3166 | PCB-01089-00 | 85340033 | PLACA ELETRONICA PCB-01089-00
3167 | PCB-01090-00 | 85340033 | PLACA ELETRONICA PCB-01090-00
3168 | MP-0000000004047 | 74071010 | BARRAMENTO COBRE CHATO 1 X 1/4 (359A) 1,444444KG/M
3170 | MP-0000000002187 | 85444900 | CABO 10MM2 750V FLEX VERMELHO
3171 | MP-0000000002261 | 82032010 | ALICATE CORTE DIAGONAL 6" ISOL 1000V BELZER 14650I 219024BBR
3172 | MP-0000000002901 | 96035000 | ESCOVA CIRC AECCEDIL;O LDO 150MM-6X3/4" INDUSTRIAL 0008544061 OSBORN
3173 | MP-0000000004725 | 39206100 | PASTA ABA POLIPROP. 55MM - CRISTAL 160717 POLIBRAS
3174 | MP-0000000003165 | 96031000 | VASSOURA DE PALHA GRANDE
3175 | MP-0000000002853 | 64069020 | PALMILHA EVA, CINZA, ANTIBACTERIA, NR 37, C/ LOGO JB LUZ
3176 | MP-0000000002902 | 64069020 | PALMILHA EVA, CINZA, ANTIBACTERIA, NR 39, C/ LOGO JB LUZ, MA
3177 | MP-0000000002903 | 64069020 | PALMILHA EVA, CINZA, ANTIBACTERIA, NR 42, C/ LOGO JB LUZ, MA
3178 | MP-0000000002904 | 64069020 | PALMILHA EVA, CINZA, ANTIBACTERIA, NR 43, C/ LOGO JB LUZ, MA
3179 | MP-0000000002905 | 64069020 | PALMILHA EVA, CINZA, ANTIBACTERIA, NR 44, C/ LOGO JB LUZ, MA
3180 | MP-0000000002188 | 85389090 | SIRENE VISUAL ESTROBO E SONORO 100DB IP66 24VDC - 855HBCD24ADR4
3182 | PCB-01091-00 | 85340033 | PLACA ELETRONICA PCB-01091-00
3183 | MP-0000000002259 | 85049090 | PLACA ELETRONICA ASSISTEK
3193 | MP-0000000002189 | 85334012 | VARISTOR S10K - 250V - 10D391K
3194 | MP-0000000002190 | 84714900 | SISTEMA DE NAVEGACAO INTEGRADO ECDIS
3195 | MP-0000000002167 | 85322590 | CAPACITOR POLIÉSTER 470NF -470K/400V - 0,47UF - REF PROESI: 026066
3196 | MP-0000000002168 |  | RESISTOR 10R 2W
3197 | MP-0000000002169 |  | RESISTOR 150KR 2W
3198 | MP-0000000002172 | 85369040 | CONECTOR BR7 MACHO 90G 02 VIAS 3,81MM
3199 | MP-0000000002191 | 85412120 | MOSFET IRFR120-N / IRFR4615PBF - D PACK
3200 | TRS-00191-00 |  | TRANSFORMADOR ISOLADOR MONOFASICO 220V / 440V, 10VA, CLASSE F, 60HZ, ALUMINIO
3201 | MP-0000000002192 | 85444900 | CABO 16MM2 750V FLEX CINZA
3202 | MP-0000000002193 | 85444900 | CABO 10MM2 750V FLEX AZUL CLARO
3203 | MP-0000000002194 | 85444900 | CABO 35MM2 750V FLEX AZUL CLARO
3204 | MP-0000000002195 | 39173290 | TERMO RETRATIL - DIAM. 8MM PRETO
3205 | MP-0000000002897 | 85444200 | PULSEIRA ANTI-ESTATICA AZUL COM CABO 1,5MTS
3207 | MP-0000000002196 | 90309090 | HIGH VOLTAGE PROBE: 50 MHZ, 50X/500X, 1.3 KV, DIFFERENTIAL, BNC
3208 | MP-0000000002315 | 37040000 | PCI FOTOLITO
3209 | TRS-00192-00 | 85043221 | TRANSFORMADOR ISOLADOR MONOFASICO 220V / 144V, 9.3KVA, CLASSE F, 60HZ, ALUMINIO
3211 | MP-0000000002197 | 85444200 | ADAPTADOR DE VIDEO HDMI P/ VGA COM SAIDA
3213 | MP-0000000002198 | 85362000 | DISJUNTOR CAIXA MOLDADA TRIPOLAR 500A SCHNEIDER - REF EZC630N3500N
3214 | MP-0000000002199 |  | RESISTOR 100R 25W TO-252-3 - PWR163S-25-1000FETR-ND
3215 | TRS-00193-00 |  | TRANSFORMADOR ISOLADOR TRIFASICO 480V / 140V F-F ( D-Y), 110KVA, CLASSE F, 60HZ, ALUMINIO
3216 | IND-00042-00 |  | INDUTOR MONOFASICO 126UH 550A ( VERIFICAR DESCRICAO TECNICA DO ITEM )
3219 | MP-0000000002234 |  | DISSIPADOR 350MM KM10 DUPLO ( COM SUPORTES E DUTOS PARA VENTILADOR )
3220 | MP-0000000002200 | 85332900 | SHUNT 600A 60MV FLQ1017B2-600A60MV
3221 | MP-0000000002201 |  | CONTATOR MONOPOLAR 125VCC/600A OLTEC - S-162 01XSPST-NA
3222 | MP-0000000002202 | 85361000 | FUSIVEL ULTRA RAPIDO 500A F1431-500 690V NH2
3223 | MP-0000000002203 | 85472090 | BASE FUSIVEL NH-3 UNIPOLAR 630A - HOLEC - 0032201
3224 | MP-0000000002204 | 74071010 | BARRAMENTO COBRE CHATO 1.1/4 X 3/8 (31,75X9,52 MM) 605A 2,69KG/M
3225 | MP-0000000004027 | 85444900 | CABO 70MM2 1KV FLEX PRETO
3226 | MP-0000000002206 |  | CABO 185MM2 750V FLEX PRETO
3227 | MP-0000000002207 | 85044029 | TRANSDUTOR DE TENSAO - ENTRADA:0-150VCC - SAIDA:4-20MA ALIMENTACAO AUXILIAR 24VCC
3228 | MP-0000000002208 | 85044029 | TRANSDUTOR DE CORRENTE ENTRADA: 0-60MVCC(SHUNT) - SAIDA:4-20MA - ALIMENTACAO AUXILIAR: 24VCC
3229 | MP-0000000002209 |  | TRANSDUTOR DE TENSAO MIB4 - ENTRADA:380-520VCC - SAIDA:4-20MA ALIMENTACAO AUXILIAR 24VCC
3230 | MP-0000000002210 | 85334012 | VARISTOR S10K - S10K561 - 350V
3231 | MP-0000000002211 | 85444900 | CABO 10MM2 750V FLEX BRANCO
3232 | MP-0000000002212 | 85444900 | CABO 10MM2 750V FLEX VERDE
3233 | MP-0000000002213 | 85444900 | CABO 2.5MM2 750V FLEX AMARELO
3234 | MP-0000000002214 | 85444900 | CABO 2.5MM2 750V FLEX VERDE
3237 | MP-0000000002215 | 85362000 | DISJUNTOR CAIXA MOLDADA TRIPOLAR 125A CURVA B SCHNEIDER - REF CVS160B3125
3238 | MP-0000000002216 |  | FUSIVEL 160A NH TAMANHO 1 - 3NA3 136
3239 | MP-0000000002217 | 84195090 | DISSIPADOR 215X200X75MM KM15
3240 | PN-01133-00 | 73269090 | PAINEL PN-01133-00 2200X800X700MM ( AXLXP) - 6 PULSOS HOT STANDBY
3242 | MP-0000000002219 | 85444900 | CABO FLEX 50MM2 0,6/1KV HEPR AZUL CLARO
3243 | MP-0000000002220 | 85444900 | CABO 25MM2 750V FLEX AZUL CLARO
3244 | MP-0000000009984 | 85444900 | CABO 2.5MM2 750V FLEX AZUL
3245 | MP-0000000002222 | 85444900 | CABO FLEX 50MM2 0,6/1KV HEPR VERMELHO
3246 | MP-0000000002223 | 85444900 | CABO 25MM2 750V FLEX VERMELHO
3247 | MP-0000000002224 | 85444900 | CABO FLEX 50MM2 0,6/1KV HEPR BRANCO
3248 | MP-0000000002225 | 85444900 | CABO 25MM2 750V FLEX BRANCO
3249 | MP-0000000002226 | 85444900 | CABO 2.5MM2 750V FLEX BRANCO
3250 | MP-0000000002227 | 85444900 | CABO 25MM2 750V FLEX VERDE
3251 | MP-0000000002228 | 85444900 | CABO 0.75MM2 750V FLEX VERDE
3252 | MP-0000000002229 | 85444900 | CABO 25MM2 750V FLEX AMARELO
3253 | MP-0000000002230 | 85444900 | CABO 0.75MM2 750V FLEX AMARELO
3254 | MP-0000000002231 | 85444900 | CABO 16MM2 750V FLEX VERDE
3255 | MP-0000000002232 | 85444900 | CABO 16MM2 750V FLEX AMARELO
3256 | PCB-01082-03 | 85340033 | PLACA ELETRONICA PCB-01082-03
3257 | PCB-01083-01 | 85340033 | PLACA ELETRONICA PCB-01083-01
3258 | PCB-01093-00 | 85340033 | PLACA ELETRONICA PCB-01093-00
3259 | PN-01134-00 | 73269090 | PAINEL PN-01134-00 1890X420X300MM ( AXLXP)
3260 | MP-0000000002233 | 85369090 | POSTE PARAFUSO PRESSAO 35MM2 - ES 35/K/ST BG
3261 | MP-0000000002848 | 82054000 | CHAVE ALLEN BRACO CURTO GEDORE 1,5 MM
3262 | MP-0000000002260 | 82054000 | CHAVE ALLEN BRACO CURTO BELZER 2,0 MM
3263 | MP-0000000002235 | 85369040 | CONECTOR MINI IDCT P/ CABO FLAT - 26 VIAS - DS1018-26SIB
3264 | MP-0000000002236 | 85444200 | CABO FLAT CABLE 26 VIAS 28 AWG
3265 | MP-0000000002891 | 85369090 | TERMINAL TUBULAR DUPLO 0,50MM BRANCO
3269 | IG-0000000000003 |  | PINTURA ESPECIAL N1735 C/ CERTIFICADO DE INSPETOR QUALIFICADO
3270 | MP-0000000002237 | 39205100 | PLAQUETA DE ACRILICO 100X20MM
3271 | MP-0000000002238 | 39269090 | FIXADOR DE CABOS ELESYS FC-1 PEQUENO
3272 | PN-01195-00 | 73269090 | PAINEL PN-01195-00 1800X600X600MM (AXLXP ) - N2841
3273 | PN-01196-00 | 73269090 | PAINEL PN-01196-00 1350X600X600MM (AXLXP ) - N2841
3274 | MP-0000000002893 | 85366910 | DIVISOR USB HUB 4 PORTAS
3275 | MP-0000000002886 | 85183000 | FONE DE OUVIDO PRETO C/ PLUG P2 ST - KOKAY
3276 | MP-0000000002880 | 85159000 | FILTRO DE CARVAO ATIVADO CONJ 5 PCS/ EXAUSTOR HK-707
3277 | MP-0000000002258 | 82032010 | ALICATE DECAPADOR DE FIO 2 EM 1 HIKARI HK-310 / FERTAK1110
3278 | TRS-00194-00 |  | TRANSFORMADOR ISOLADOR MONOFASICO 120V / 145V, 5.4KVA, CLASSE F, 60HZ, ALUMINIO
3279 | MP-0000000002239 | 39205100 | PLAQUETA DE ACRILICO 50X15MM
3280 | MP-0000000002240 | 73181500 | PARAFUSO CILINDRICO PHILIPIS 4X30MM BICROMATIZADO
3282 | MP-0000000003138 | 85479000 | BORNE KRE/P4 MACHO 2,1MM FL-01
3284 | MP-0000000002241 | 85361000 | FUSIVEL CERAMICO 5X20MM 10A ATUACAO (M)
3285 | MP-0000000002242 | 85361000 | FUSIVEL CERAMICO 5X20MM 1A ATUACAO (M)
3286 | MP-0000000003137 | 85044090 | FONTE ADAPTADOR BFA-8A/12V2.1MM 2T
3287 | MP-0000000002243 | 85389090 | PONTE DE LIGACAO P/ RELE 16 POLOS - 250V/16A FINDER 093.16
3288 | MP-0000000002244 |  | SIRENE SONORO 182DB 24VDC - SSM24-6
3289 | MP-0000000002245 | 85414022 | GIROFLEX VERMELHO 128 LEDS 24VCC
3290 | MP-0000000002246 | 85365090 | BOTAO SIMPLES FACEADO PRETO 22MM - CSW-BF5WH
3291 | MP-0000000002247 | 85389090 | FLANGE P/ MONTAGEM DE BLOCOS DE CONTATO - AF3F
3292 | MP-0000000002248 | 85365090 | BOTAO SIMPLES FACEADO AZUL 22MM - CSW-BF4WH
3293 | MP-0000000002249 | 85381000 | CAIXA PLASTICA VAZIA D22MM IP66 - PBW-1Y
3294 | MP-0000000002250 | 39269090 | CINTA DE UNIAO P/ CONTATOS - CBCSW
3295 | MP-0000000002251 | 85364100 | RELE DE INTERFACE 24VDC 6A 1NA COM SUPRESSOR FINDER - 39.11.0.024.0060
3296 | MP-0000000002252 | 85364100 | RELE DE INTERFACE 24VDC 6A 2NA COM SUPRESSOR FINDER - 49.52.7.024.0050
3297 | MP-0000000002253 | 85365090 | CHAVE ROTATIVA LIGA/DESLIGA - H2/16/K+PL
3298 | MP-0000000002254 | 85312000 | PANEL PC 15" ATOM SSD 60GB 24VCC HMIPUF7D0P01
3299 | MP-0000000002255 | 85332110 | RESISTOR 2K2R 20W
3300 | MP-0000000002256 | 85369090 | PONTE PARA BORNE 2,5MM TRIPLO PARAFUSO 2151.0 - (100 POLOS)
3301 | MP-0000000002257 | 85369090 | TAMPA BORNE TRIPLO PARAFUSO 2,5MM2 REF 2699.2
3302 | PN-01135-00 |  | PAINEL PN-01135-00 1000X600X300MM ( AXLXP)
3303 | MP-0000000003014 | 90021119 | LUPA DE BOLSO 21,0MM DIAM. AUMENTO 10X SOLVER SLD-111
3304 | MP-0000000002262 | 82032010 | ALICATE UNIVERSAL 8POL
3305 | MP-0000000002263 | 82032090 | ALICATE CRIMPA RJ11/RJ45 C/ CATRACA
3306 | MP-0000000002264 | 82054000 | CHAVE PHILLIPS 3/16X5 POL BELZER
3307 | MP-0000000002265 | 82041100 | CHAVE FIXA ESPELHADA 08X09MM
3308 | MP-0000000002266 | 82041100 | CHAVE BIELA 13MM ROBUST 250B
3309 | MP-0000000002267 | 82054000 | JOGO DE CHAVES FENDA/PHILIPS DE PRECISAO 6PCS - STANLEY-66-052
3310 | MP-0000000002268 | 85444900 | EXTENSAO ELETRICA 1M 4 TOM 2P+T 10A 64100 SMS
3311 | MP-0000000002269 | 85359000 | TERMINAL TUBULAR DUPLO 1,00MM VERMELHO / PZ-TE1008-RED
3313 | IND-00043-00 |  | INDUTOR MONOFASICO 0,30UH 40A ( VERIFICAR DESCRICAO TECNICA DO ITEM )
3314 | PCB-01092-00 | 85340033 | PLACA ELETRONICA PCB-01092-00
3315 | MP-0000000002270 | 85444900 | CABO UNITRONIC BUS PB 1 X 2 X 0,64
3320 | MP-0000000002271 | 90303311 | VOLTIMETRO E INDICADOR GERAL C/ ALARME - INV-98103/24V
3321 | TRS-00195-00 | 85043221 | TRANSFORMADOR ISOLADOR TRIFASICO 220V / 145V F-F (D-Y), 11KVA, CLASSE F, 60HZ, ALUMINIO, DY1
3324 | PCB-01094-00 | 85340033 | PLACA ELETRONICA PCB-01094-00
3325 | MP-0000000002272 | 85361000 | FUSIVEL ULTRA RAPIDO NH00 160A F7911-160 - FUSICON
3326 | MP-0000000002273 | 85044029 | FONTE CHAV. 24VCC / 8,8A 200W MOD. LRS-200-24
3327 | OY-03116-00 | 48219000 | ADESIVO DE POLICARBONATO OY-03116-00
3328 | OY-03117-00 | 48219000 | ADESIVO DE POLICARBONATO OY-03117-00
3329 | PN-01197-00 | 73269090 | PAINEL PN-01197-00 - 140X200X1,5MM (AXLXP)
3330 | PN-01198-00 | 73269090 | PAINEL PN-01198-00 - 185X165X1,5MM (AXLXP)
3331 | MP-0000000003146 | 85365090 | CHAVE ALLEN LONGA 8,0 MM
3332 | MP-0000000004729 | 94019090 | KIT C/ 5 RODIZIOS DE NYLON P/ CADEIRA GIRATORIA
3333 | TRS-00196-00 | 85043211 | TRANSFORMADOR ISOLADOR MONOFASICO 115V / 34V, 2,5KVA, CLASSE F, 60HZ, ALUMINIO
3334 | TRS-00197-00 | 85043119 | TRANSFORMADOR ISOLADOR MONOFASICO 115V/22V+22, 30VA, CLASSE F, 60HZ
3335 | MP-0000000003392 | 40119910 | PNEU 175/65R14 82T OUTRUM M20 MOMO / POWERCONTACT 2 CONTINENTAL
3336 | MP-0000000002899 | 85392200 | LAMPADA INCAND 100W 220V E-27 CENTRA FILAM REFORCADO
3337 | TRS-00198-00 | 85043221 | TRANSFORMADOR ISOLADOR TRIFASICO 220V / 140V F-F (D-Y), 17.6KVA, CLASSE F, 60HZ, ALUMINIO, DY1
3338 | PN-01136-00 |  | PAINEL PN-01136-00 140X143X44MM ( AXLXP )
3339 | PN-01137-00 |  | PAINEL PN-01137-00 1000X600X300MM ( AXLXP )
3340 | PN-01138-00 |  | PAINEL PN-01138-00 2100X2300X430MM ( AXLXP )
3341 | MP-0000000002274 | 85364900 | RELE DE TEMPO 1NAF 6A 0,3 A 30 AO REPOUSO - RE17RCMU
3342 | MP-0000000002275 | 85312000 | CONTROLLER, HSL, SA, AC INPUT, 316 SS ENCLOSURE, FOR (2) HSL ANS (2) AOL (9001 1042/33)
3343 | MP-0000000002276 |  | PACKING + CRATE
3344 | MP-0000000002277 | 85365090 | CHAVE FIM DE CURSO 1NA+1NF XCKP2118G11
3345 | PCB-01096-00 | 85340032 | PLACA ELETRONICA PCB-01096-00
3348 | MP-0000000002278 | 85369090 | BORNE PASSAGEM DUPLO PUSH IN 2,5MM WAGO CZ - TOP JOB - REF 2002-2201
3349 | MP-0000000002279 | 85176259 | CONVERSOR SERIAL RS232/RS485 PARA FIBRA OPTICA PLASTICA (MULTIPONTO), 2 LINKS DE FIBRA - 12 A 30VCC - CF485FMPL
3350 | MP-0000000002280 | 85176259 | CONVERSOR SERIAL RS232/RS485 PARA FIBRA OPTICA PLASTICA (01 LINK PONTO A PONTO), 2 LINKS DE FIBRA - 12 A 30VCC - CF485FPL
3351 | MP-0000000002281 | 85389090 | TAMPA FINAL P/ BORNE DUPLO TOB JOB 2,5MM CINZA REF 2002-2291
3352 | MP-0000000002282 | 85369090 | BORNE POSTE FINAL 10MM - 249-117
3353 | MP-0000000002283 | 85389090 | SUPORTE P/ IDENTIFICACAO DE POSTE FINAL COM ETIQUETA ADESIVA - REF 249-119
3354 | MP-0000000002284 | 85369090 | BORNE PASSAGEM SIMPLES PUSH IN 2,5MM WAGO CZ - TOP JOB - REF 2002-1201
3355 | MP-0000000002285 | 85389090 | TAMPA FINAL P/ BORNE MOLA SIMPLES TOP JOB 2,5MM CINZA - REF 2002-1291
3356 | MP-0000000002286 | 85369090 | BORNE MOLA P/ FUSIVEL VIDRO 5X20MM TOP JOB - REF 2002-1611
3357 | MP-0000000002287 | 85369090 | JUMPER P/ BORNE 2,5MM 10 VIAS TOP JOB - REF 2002-410
3358 | MP-0000000002288 | 85369090 | BORNE PASSAGEM SIMPLES PUSH IN 2,5MM WAGO TERRA - TOP JOB - REF 2002-1207
3359 | OY-03122-00 | 48219000 | ADESIVO DE POLICARBONATO OY-03122-00 AMS ADH
3361 | IND-00044-00 | 85045000 | INDUTOR MONOFASICO 780UH 90ACC ( VERIFICAR DESCRICAO TECNICA DO ITEM )
3362 | MP-0000000002289 | 39205100 | PLAQUETA DE ACRILICO 75X20MM
3363 | OY-03042-01 | 76061290 | PLAQUETA DE IDENTIFICACAO ALUMINIO OY-03042-01 80X57MM
3364 | OY-03115-00 | 48219000 | ADESIVO DE POLICARBONATO OY-03115-00 HBSA
3365 | OY-03118-00 | 48219000 | ADESIVO DE POLICARBONATO OY-03118-00
3366 | OY-03119-00 | 48219000 | ADESIVO DE POLICARBONATO OY-03119-00 DCAS
3367 | OY-03120-00 | 48219000 | ADESIVO DE POLICARBONATO OY-03120-00 DIMMER LEDS EXTERNO
3368 | OY-03121-00 | 48219000 | ADESIVO DE POLICARBONATO OY-03121-00 DCAS REMOTE
3369 | PN-01139-00 | 73269090 | PAINEL PN-01139-00 220X120X1.9MM ( AXLXP )
3370 | PN-01140-00 | 73269090 | PAINEL PN-01140-00 500X400X250MM ( AXLXP )
3371 | PN-01141-00 | 73269090 | PAINEL PN-01141-00 200X140X1,5MM ( AXLXP )
3372 | MP-0000000002290 | 88031000 | HELICE PARA CONDENSADORA
3373 | MP-0000000002291 | 85365090 | CABECOTE P/ BOTAO SINALIZADOR RRJN - COD 40001616
3374 | MP-0000000002292 | 85389090 | LENTE AMARELA P/ BOTAO RONTRON-RJ K22RRGB COD 40001117
3375 | MP-0000000002293 | 85389090 | PLACA DE IDENTIFICACAO BSRRU - COD 40001903
3376 | MP-0000000002294 | 85365090 | BLOCO SUPORTE DE LAMPADA CONEXAO PARAFUSO BL4K - COD 40001399
3377 | MP-0000000002295 | 85318000 | LED AMARELO ULTRA BRILHO 24VAC/VDC L2X4,6-24UY - COD 40001171
3378 | MP-0000000002296 | 85365090 | BOTAO DE COMANDO 22MM P/ POTENCIOMETRO RRJR - COD 4000519439
3379 | MP-0000000002297 | 85365090 | CABECOTE P/ BOTAO DE PULSO RONTRON-QJ 2MM IP65 METALICO RRJT - 40001620
3380 | MP-0000000002298 | 85389090 | LENTE PLANA OPACA RONTRON-J/RJ/Q PRETA COD 40002444 - T22RRGSW
3381 | MP-0000000002299 | 85365090 | BLOCO DE CONTATO PARAFUSO 1NA BZIK - COD 40000680
3382 | MP-0000000002300 | 85389090 | LENTE OPACA VERMELHA T22RRGRT - COG 40002040
3383 | MP-0000000002301 | 85365090 | BLOCO DE CONTATO FASTON/ PARAFUSO 1NF BZO / BZOK - COG 4000518866
3384 | MP-0000000002302 | 85389090 | LENTE VERDE TRANSLUCIDA T22RRGN - COD 40002021
3385 | MP-0000000002303 | 85365090 | BLOCO DE CONTATO ILUMINADO PARAFUSO 1NA - BZLIK - COD 40000694
3386 | MP-0000000002304 | 85318000 | LED VERDE SINALIZADOR ULTRA BRILHO 24VAC/VDC L2X4,6-24UG - COD 40001168
3387 | MP-0000000002305 | 85365090 | LENTE VERDE P/ BOTAO RONTRON-RJ K22RRGN - COD 40001118
3389 | MP-0000000002307 | 85389090 | TAMPA SELADORA RONTRON-R-JUWL TRANSPARENTE KDP22RR - COG 4000519748
3392 | MP-0000000002310 | 85389090 | LENTE VERMELHA P/ BOTAO RONTRON-RJ K22RRRT - COD 40001120
3393 | MP-0000000002311 | 85318000 | LED VERMELHO ULTRA BRILHO 24VAC/VDC L2X4,6-24UR - COD 40001169
3394 | MP-0000000002312 | 85381000 | FERRAMENTA P/ MONTAGEM OKTRON, OKTRON-JUWEL, OKTRON-R, RONTRON) S16 - COD 40001847
3395 | MP-0000000002860 | 39269090 | ABRACADEIRA NYLON T120R PRETA HELLERMANN
3396 | MP-0000000002306 | 85389090 | LENTE PLANA OPACA, RONTRON- J/RJ/Q, VERDE T22RRG_GN - COD 40002019
3397 | MP-0000000002308 | 85381000 | BLOCO DE CONTATO RETENTIVO ILUMINADO, SERIE B, DESLOCAMENTO 3MM, 1NA + 1NF, AGN - BFLK - COD 40000600
3398 | MP-0000000002309 | 85365090 | REMOVEDOR DE LENTE UNIVERSAL - USK - COD 40001850
3399 | MP-0000000002313 | 74071010 | BARRAMENTO COBRE CHATO 3/8 X 1/8 (73A) 0,269KG/M
3400 | MP-0000000002314 | 85322390 | CAPACITOR CERAMICO DISCO 3,3NF/2KV ( 332 )
3401 | PCB-01069-01 | 85340033 | PLACA ELETRONICA PCB-01069-01 CORE BOX
3402 | MP-0000000002316 | 37040000 | POTENCIOMETRO LINEAR DE CARVAO EIXO COMPRIMENTO 35MM E 5,9MM DIAMETRO 1K0 OHM - 1K0 LINEAR EIXO LONGO 35MM
3403 | MP-0000000002317 | 85318000 | TORRE DE SINALIZACAO 3 ESTAGIOS - LUZ CONTINUA OU PISCANTE - DIAMETRO 56MM - VM/VD/AM- 24 VCC/CA - C/ SIRENE DE 80DB - 12665
3404 | MP-0000000002318 | 37040000 | CONJUNTO BATERIAS ESTACIONARIAS VRLA, CAPACIDADE 26AH 12V - 2 X FNC12260-C
3405 | PCB-01068-02 | 85340033 | PLACA ELETRONICA PCB-01068-02
3406 | PCB-01066-01 | 85340033 | PLACA ELETRONICA PCB-01066-01
3407 | OY-03112-00 | 48219000 | ADESIVO DE POLICARBONATO OY-03112-00
3408 | OY-03123-00 | 48219000 | ADESIVO DE POLICARBONATO OY-03123-00 TOMADA 220V ( CARTELA C/ 80 PCS )
3410 | PCB-01088-00 | 85340033 | PLACA ELETRONICA PCB-01088-00
3411 | MP-0000000002319 | 82075011 | BROCA DE ACO RAPIDO 5MM
3412 | MP-0000000002320 | 82075011 | BROCA DE ACO RAPIDO 10MM
3413 | MP-0000000002321 | 82075011 | BROCA DE ACO RAPIDO 8.5MM
3414 | MP-0000000002322 | 85319000 | DETECTOR DE FUMACA E TEMPERATURA F220-PTH BOSCH
3415 | SUCATA | 85072010 | SUCATA
3416 | MP-0000000002323 | 39173290 | TERMO RETRATIL - DIAM. 20MM PRETO
3417 | MP-0000000002324 | 90302010 | OSCILOSCOPIO DE BANCADA ROHDE E SCHWARZ RT1002
3418 | MP-0000000002325 | 90302010 | OSCILOSCOPIO PORTATIL ROHDE E SCHWARZ RTB2004
3419 | MP-0000000003389 | 82075011 | BROCA DE ACO RAPIDO 2.0MM
3420 | MP-0000000003390 | 73181500 | PARAFUSO CILINDRICO PHILLIPS 5X10MM INOX
3423 | MP-0000000002326 |  | BORNE PASSAGEM SIMPLES PUSH IN 6MM WAGO CZ - TOP JOB - REF 2006-1201
3424 | MP-0000000002327 |  | PLACA FINAL P/ BORNE MOLA SIMPLES TOP JOB 6MM CINZA - REF 2006-1291
3427 | MP-0000000002328 | 83082000 | REBITE REPUXO ALUMINIO 4,8MM X 10MM
3428 | MP-0000000002329 | 85359000 | FITA AUTO FUSAO 10M
3429 | TRS-00199-00 | 85043221 | TRANSFORMADOR ISOLADOR TRIFASICO 480V / 140V F-F (D-Y), 11KVA, CLASSE F, 60HZ, ALUMINIO,DY1
3430 | MP-0000000003053 | 84151011 | EVAPORADORA HW FR 12K - GREE - GWC12QC-D3DNB8M/I
3431 | MP-0000000003054 | 84151011 | EVAPORADORA HW FR 12K - SPRINGER-MIDEA - 42MACA12S5
3432 | MP-0000000002330 | 73181500 | PARAFUSO SEXTAVADO 6X16 ACO 8.8 BICROMATIZADO
3433 | MP-0000000002331 | 74071010 | BARRAMENTO COBRE CHATO 1/2 X 3/16 140A (12,7 X 4,76MM)
3434 | MP-0000000002332 | 39174090 | PRENSA CABO M16X1,5 PLASTICO - S871/CZ AC
3435 | MP-0000000002334 | 39269090 | GUARDA PARA BOTAO DE EMERGENCIA GBES P/ BOTAO CSW-BES
3436 | MP-0000000002333 | 85389090 | FLANGE 3 POSICOES AF3FX10 MONTAGEM FRONT-BACK PARA BOTAO
3437 | TRS-00202-00 | 85043211 | TRANSFORMADOR ISOLADOR MONOFASICO 115V / 34V, 5KVA, CLASSE F, 60HZ, ALUMINIO
3439 | MP-0000000002335 | 85361000 | CONTATO DE ALARME PARA FUSIVEL NH00 1NAF / 5A - MICRO DE TOPO
3441 | MP-0000000002336 | 85332190 | RESISTOR 1KR 1/2W
3442 | MP-0000000002337 | 85331000 | RESISTOR 22KR 1/4W
3443 | MP-0000000002338 | 82074010 | MACHO MAQ M4 CANAL HELICOIDAL
3444 | MP-0000000002339 | 82074010 | MACHO MAQ M5 CANAL HELICOIDAL
3445 | MP-0000000002340 | 82029990 | SERRA COPO AR 60MM
3449 | MP-0000000002341 | 38109000 | FITA DESSOLDADORA FR 100-3
3450 | MP-0000000002342 | 85369040 | CONECTOR LATCH FEMEA 10VIAS COM ALIVIADOR
3451 | MP-0000000002343 | 85369040 | CONECTOR LATCH FEMEA 14VIAS COM ALIVIADOR
3452 | MP-0000000002344 | 32141010 | ADESIVO SELANTE 3165 FAST TACK RTV SLNT,CRT305 - 3111440
3453 | MP-0000000002345 | 39100030 | ADESIVO SELANTE 1-2577 CONFORMAL CTG,CAN,453 - 1689231
3454 | MP-0000000002346 | 38237090 | FLUIDO PARA CORTE 500ML
3455 | MP-0000000002349 | 85444900 | CABO 16MM2 750V FLEX VERMELHO
3456 | MP-0000000002348 | 85444900 | CABO 16MM2 750V FLEX BRANCO
3457 | MP-0000000002347 | 85444900 | CABO 16MM2 750V FLEX AZUL CLARO
3458 | MP-0000000002350 | 73181500 | PARAFUSO CILINDRICO PHILLIPS 6X10MM ACO 8.8 BICROMATIZADO
3462 | TRS-00203-00 | 85043211 | TRANSFORMADOR ISOLADOR MONOFASICO 110V / 18V, 2KVA, CLASSE F, 60HZ, ALUMINIO
3463 | TRS-00204-00 | 85043119 | TRANSFORMADOR ISOLADOR MONOFASICO 110V/22V+22V, 30VA, CLASSE F, 60HZ
3464 | MP-0000000002351 | 82075011 | BROCA DE ACO RAPIDO 6MM
3465 | MP-0000000002352 | 82075011 | BROCA DE ACO RAPIDO 6,5MM
3466 | MP-0000000002353 | 85308090 | LANTERNA MARITIMA, 12V, ALCANCE: 10 MILHAS, GROUPO IIB, EX-D, REF.FA-250EX-952-0048
3467 | MP-0000000002354 | 85366910 | TOMADA 2P+T 10A S/PL 10056-2 PRETA PEZZI
3470 | MP-0000000002355 | 85359000 | TERMINAL MECANICO 16MM M6 TA-16
3471 | MP-0000000002356 | 85369090 | TERMINAL MECANICO 35MM M6 TA-35
3472 | MP-0000000002357 | 85365090 | CHAVE ROTATIVA SELETORA ST033/10E/KDO - 10A
3473 | MP-0000000002358 | 85365090 | CHAVE REVERSORA TRIPOLAR 250A U3/250V+S47-D2X2
3475 | MP-0000000002360 | 90303390 | WATTIMETRO 0-120KW 220VCA 96X96MM - EW 96_-0-120KW_220VCA LOGO TEKSEA
3476 | MP-0000000002361 | 85043111 | TRANSFORMADOR DE CORRENTE TCI 400/5 60Hz 0,6C2,5 MULT INST 3207125008
3477 | MP-0000000002362 | 90303329 | AMPERIMETRO FERRO MOVEL ESCALA 0-400/5A COM SOBRECARGA ATE 800A 96X96MM (TC 400/5A, MARCACAO EM 400A, LOGO TEKSEA)
3478 | MP-0000000002363 | 85364900 | RELE TERMICO TESYS D CLASSE 10 16-24A - LRD22
3479 | MP-0000000002364 | 85364900 | RELE TERMICO TESYS D CLASSE 10 23-32A - LRD32
3480 | MP-0000000002365 | 85364900 | CONTATOR TRIPOLAR 38A 1NA+1NF BOBINA 220V-50/60HZ SCHNEIDER - LC1-D38M7
3481 | MP-0000000002366 |  | KIT BASE PLUG-IN 3P NSX400/630 LV429289
3482 | MP-0000000002367 | 85362000 | DISJUNTOR CAIXA MOLDADA TRIPOLAR 400A SCHNEIDER - REF C40F32D400
3483 | MP-0000000002369 |  | MANOPLA ROTATIVA PROLONGADA NSX400/630F - LV432598
3484 | MP-0000000002370 |  | CONECTOR MOVEL DISJUNTOR 9 FIOS NSX400/630F LV432523
3485 | MP-0000000002371 | 85389090 | SUPORTE PARA CONECTOR MOVEL 9 FIOS NSX400/630F LV432525
3486 | MP-0000000002372 | 85332120 | RESISTOR SMD 1206 56R RC1206FR-0756RL
3487 | MP-0000000002368 | 85362000 | DISJUNTOR CAIXA MOLDADA TRIPOLAR 80A CURVA B SCHNEIDER REF LV429551
3488 | MP-0000000002373 | 85444900 | CABO 35MM2 750V FLEX VERMELHO
3489 | MP-0000000002374 | 85444900 | CABO 10MM2 750V FLEX CINZA
3490 | OY-03124-00 | 48219000 | ADESIVO DE POLICARBONATO OY-03124-00 RPM WARTSILA
3491 | OY-03125-00 | 48219000 | ADESIVO DE POLICARBONATO OY-03125-00 MONITOR IAMCS CONSOLE
3492 | OY-03126-00 | 48219000 | ADESIVO DE POLICARBONATO OY-03126-00 TESTEIRA CONSOLE 540X90MM - COR MUNSELL 10YR 8/14
3493 | OY-03127-00 | 85371090 | ADESIVO DE POLICARBONATO OY-03127-00 TESTEIRA CONSOLE 1500X90MM - COR MUNSELL 10YR 8/14
3494 | MP-0000000002375 | 85124010 | CONTROLE DO LIMPADOR DE PARABRISA WYNN SERIES 1000 MODELO 230-110-1
3495 | MP-0000000002376 | 85129000 | CONTROLE DO APITO MODELO 512 KAHLENBERG
3496 | MP-0000000002377 | 90141000 | CONTROLE DE DIMMER PARA AGULHA MAGNETICA COM CORRENTE DUPLA MARCA SAURA
3497 | MP-0000000002378 | 90141000 | DISPLAY UNIT FPR SC70/SC130
3498 | MP-0000000002379 | 85299020 | TRANSPONDER PARA O AIS MODELO FA1701
3499 | MP-0000000002380 | 85299020 | CAIXA DE LIGACAO NMEA MODELO FI5002
3500 | MP-0000000002381 | 85261000 | PROCESSOR UNIT MODELO RPU-013
3501 | MP-0000000002382 | 84718000 | HUB HDMI 5 ENTRADAS E 1 SAIDA MD9
3502 | MP-0000000002383 | 84798999 | PARTE SISTEMA DE CONTROLE COMPLETO SCHOTTEL (PAINEL E RACK)
3503 | MP-0000000002384 | 85176239 | DISPLAY DO TELEGRAFO DE MAQUINAS
3504 | MP-0000000002385 | 90149000 | DISPLAY PARA ECHO FALCON D1000
3505 | MP-0000000002386 | 90149000 | MULTHUB PARA ECOSONDA MODELO MULTHUB7
3506 | PCB-01097-00 | 85340012 | PLACA ELETRONICA PCB-01097-00 RESISTORES
3507 | MP-0000000002387 | 68051000 | LIXA PANO 050 NORTON K246
3508 | PN-01149-00 | 73269090 | PAINEL PN-01149-00 - 537X345X240MM (AXLXP) - TEKPOWER CHAVEADO
3509 | MP-0000000002388 | 85389090 | CAIXA PATOLA PB-107
3510 | MP-0000000002389 | 85333110 | POTENCIOMETRO PREC. 500R - 3590S-2-501
3511 | MP-0000000002390 | 39173290 | TERMO RETRATIL - DIAM. 18 MM - AZUL
3512 | MP-0000000002391 | 39173290 | TERMO RETRATIL - DIAM. 18 MM - VERMELHO
3513 | TRS-00205-00 | 85043221 | TRANSFORMADOR ISOLADOR TRIFASICO 480V / 140V F-F (D-Y), 16.5KVA, CLASSE F, 60HZ, ALUMINIO, DY1
3514 | MP-0000000002392 | 64039990 | SAPATO "TOP" C/ ELASTICO SOLADO BI NR 38
3515 | MP-0000000002393 | 64039990 | SAPATO "TOP" C/ ELASTICO SOLADO BI NR 39
3516 | MP-0000000002394 | 64039990 | SAPATO "TOP" C/ ELASTICO SOLADO BI NR 42
3517 | MP-0000000002395 | 84713012 | NOTEBOOK - MODELO: DELL INSPIRION 15-7559
3518 | MP-0000000002396 | 85447090 | FIBRA PLASTICA OPTICA DUPLA SH-4002
3520 | MP-0000000002397 | 85423939 | OPTOISOLADOR ANALOGICO ACPL-C79B-500E / ACPL-C79A-500E
3521 | MP-0000000002398 | 85423390 | REGULADOR LINEAR 78L05 100MA SOT89-3 L78L05ABUTR
3522 | MP-0000000002399 | 85414019 | SENSOR HALL A1104EUA
3523 | MP-0000000002400 | 85423939 | PORTA LOGICA SN74LVC1G132DBVR / SN74LVC1G132DBVT / SN74LVC1G132DBVTG4
3524 | MP-0000000002401 | 85423939 | PORTA INVERSORA MM74HC14MX
3525 | MP-0000000002402 | 85411022 | DIODO RETIFICADOR DE BAIXA QUEDA DE TENSAO MBR230LSFT1G
3526 | MP-0000000002403 | 85412920 | DIODO DE POTENCIA SIC 40A IDW40G65C5B / STPSC40065CW / SCS240AE2C-ND / C3D30065D
3527 | MP-0000000002404 | 85411099 | DIODO ULTRA RAPIDO VS-ETH1506FP-M3
3528 | MP-0000000002405 | 85411022 | DIODO RETIFICADOR DE SINAL 1N4148W-7-F 1206
3529 | MP-0000000002406 | 85411022 | RETIFICADOR SHOTKY DFLS130L-7
3530 | MP-0000000002407 | 62029200 | MOLETON
3531 | MP-0000000002408 | 85412920 | MOSFETS DE POTENCIA INFINEON IPW65R041CFD / SIHW70N60EF / IXFH60N65X2 / IXFH80N65X2
3532 | MP-0000000002409 | 39259090 | CAIXA SOBREPOR 2 MODULOS MILUZ - S3B76020
3533 | MP-0000000002410 | 90303390 | SENSOR DE CORRENTE DE SAIDA HO 40-NP
3534 | MP-0000000002411 | 85411029 | SUPRESSOR DE SURTO TVS P6SMB18CA
3535 | MP-0000000002412 | 85411029 | SUPRESSOR DE SURTO TVS P6SMB27CA
3536 | MP-0000000002413 | 85414022 | LED SINALIZADOR LG R971-KN-1
3537 | MP-0000000002414 | 96035000 | ESCOVA CIRCULAR ACO 200MM-8X1" RPN LATONADO
3538 | MP-0000000002415 | 85044021 | FONTE DE 5V GERAL MEAN WELL EPS-15-5
3539 | MP-0000000002416 | 85044021 | FONTE DE 24V GERAL MEAN WELL EPS-15-24
3540 | MP-0000000002417 | 85322410 | CAPACITOR CERAMICO SMD 0805 1UF/16V CC0805KKX7R7BB105 / CL21B105KOFNNWE / C0805C105K4RACTU / 885012207051
3541 | MP-0000000002418 | 85044030 | CONVERSOR DC-DC ISO 5V - NN2-05S05H6/RKZ-0505S/P
3542 | MP-0000000002419 | 85322410 | CAPACITOR CERAMICO SMD 1206 10UF/35V C3216X7R1V106K160AC / CL31B106KLHNNNE / GMK316AB7106KL-TR
3543 | MP-0000000002420 | 85322590 | CAPACITOR DE FILME X2 15MM 470NF 600 VDC X2474K330VAC 18*16*10 P=15MM
3544 | MP-0000000002421 | 85322590 | CAPACITOR DE FILME Y2 10MM 4,7NF 1.5 KVDC B32021A3472M000 / Y2 472M1500VDC /300VAC
3545 | MP-0000000002422 | 85322590 | CAPACITOR DE FILME X2 22.5MM 1UF 600 VDC X2105K330VAC 26.5*20*11 P=22.5MM / MPX105K305G
3546 | MP-0000000002423 | 85322590 | CAPACITOR DE FILME X2 10MM 100NV 600 VDC X2104K330VAC 13*12*6 P=10MM
3547 | MP-0000000002424 |  | CAPACITOR ELETROLITICO 1000UF/250VDC B43845A0108M000
3548 | MP-0000000002425 | 85322590 | CAPACITOR DE FILME X2 15MM 0.33UF 305VAC X2334K330VAC 18*14.5*8.5 P=15MM
3549 | MP-0000000002426 | 85322590 | CAPACITOR DE FILME 37.5MM 30UF 500VDC EZP-E50306MTA
3550 | MP-0000000002427 |  | CAPACITOR DE FILME 27.5MM 5UF 630VDC B32674D6505K
3551 | MP-0000000002428 | 85322590 | CAPACITOR DE FILME 27.5MM 33UF 250VDC B32524R3336K
3552 | MP-0000000002429 | 85322590 | CAPACITOR DE FILME 15MM 220NF 630VDC X2224K330VAC 18*12*6 P=15MM
3553 | MP-0000000002430 | 85322590 | CAPACITOR DISCO CERAMICO 13MM 2N2 X1Y1 Y1222M500VAC Y5V 7*4.5 P=10MM
3554 | MP-0000000002431 | 85322310 | CAPACITOR CERAMICO SMD 0805 10NF/100V CC0805JRX7R0BB103
3555 | MP-0000000002432 | 85322410 | CAPACITOR CERAMICO SMD 0805 470PF/50V 885012207084
3556 | MP-0000000002433 | 85322590 | CAPACITOR DE FILME 0.1UF/300V 20% Y2 Y2104K300VAC 26.5*17*8.5 P=22.5MM
3557 | MP-0000000002434 | 29051220 | FLUXO NO CLEAN PARA SOLDAGEM 250ML - IMPLASTEC
3558 | MP-0000000002435 | 85369010 | CAPACITOR DE FILME 10MM 10NF 300V Y2 PHE850EB5100MB04R17
3559 | MP-0000000002436 | 85322410 | CAPACITOR CERAMICO SMD 0805 47NF/100V GCM21BR72A473KA37L
3560 | MP-0000000002437 | 85322310 | CAPACITOR CERAMICO SMD 0805 4,7NF/50V 885012207090 / C0805C472K5RACTU / CL21B472KBANNNC
3561 | MP-0000000002438 | 84151011 | CONDICIONADOR HW FR 12K - SPRINGER-MIDEA - 38KCX12S5
3562 | MP-0000000002439 | 85322590 | CAPACITOR DE FILME 15MM 22NF 300V Y2 Y2 223M300VAC 18*12*6 =15MM BOX TYPE
3563 | MP-0000000002440 | 85322590 | CAPACITOR DE FILME 37,5MM 10UF 300V X2 R46KW510050M1K
3564 | MP-0000000002441 | 85332120 | RESISTOR SMD 1206 51R 1% RC1206FR-0751RL
3565 | MP-0000000002442 | 85332120 | RESISTOR SMD 1206 7R5 1% RC1206FR-077R5L / CRCW12067R50FKEA / ERJ-8RQF7R5V
3566 | MP-0000000002443 | 85332120 | RESISTOR SMD 1206 100KR 1% RC1206FR-07100KL
3567 | MP-0000000002444 | 85332120 | RESISTOR SMD 1206 120KR 1% RC1206FR-07120KL
3568 | MP-0000000002445 | 85332120 | RESISTOR SMD 1206 36KR 1% RC1206FR-0736KL
3569 | MP-0000000002446 | 85332900 | RESISTOR 7K5 100W AP101 7K5 J
3570 | MP-0000000002447 | 85332110 | RESISTOR 100R 5W
3571 | MP-0000000002448 | 85332110 | RESISTOR 39R 5W
3572 | MP-0000000002449 | 85332110 | RESISTOR 1R 5W
3573 | MP-0000000002450 | 85332110 | RESISTOR 3K9R 20W CP00203K900E66
3574 | MP-0000000002451 | 85332120 | RESISTOR SMD 1206 430R 1% RC1206FR-07430RL
3575 | MP-0000000002452 | 85332110 | RESISTOR 47R 5W
3576 | MP-0000000002453 | 85322410 | CAPACITOR CERAMICO SMD 1206 47PF/630V CC1206JKNPOZBN470
3577 | MP-0000000002454 | 85444900 | CABO 35MM2 750V FLEX BRANCO
3578 | MP-0000000002455 | 85151900 | ESTACAO DE SOLDA TS-980/DK-980
3579 | MP-0000000002456 | 85322200 | CAPACITOR ELETROLITICO 3,3UF/200V ECA-2DHG3R3
3580 | MP-0000000002457 | 85322510 | CAPACITOR DE FILME 1UF 250V R60II41005030K
3581 | MP-0000000002458 | 85322410 | CAPACITOR CERAMICO SMD 1206 10UF/50V 10% UMK316BBJ106KL-T / GRM31CR61H106MA12L / CL31A106KBHNNNE
3582 | MP-0000000002459 | 85322410 | CAPACITOR CERAMICO SMD 0805 330PF/50V C0805C331J5GACTU
3583 | MP-0000000002460 | 85322410 | CAPACITOR CERAMICO SMD 0805 220NF/50V VJ0805V224ZXAPW1BC
3584 | MP-0000000002461 | 85411019 | DIODO RETIFICADOR 200V 1A ES1DAF
3585 | MP-0000000002462 | 85411022 | DIODO SCHOTTKY 600V 1A CSD01060E
3586 | MP-0000000002463 | 85411022 | DIODO RETIFICADOR 1000V 1A SMD FM4007W-W
3587 | MP-0000000002464 | 85411019 | DIODO RETIFICADOR 600V 1A SOD123FA US1JFA
3588 | MP-0000000002465 | 85045000 | BOBINA DE CHOQUE COMUM 4.7MH 400MA SMD 50475C
3589 | MP-0000000002466 | 85412120 | MOSFET 600V 4.6A 54W FCD5N60TM
3590 | MP-0000000002467 | 85332120 | RESISTOR SMD 1206 39KR 1% 1/4W RC1206FR-0739KL / ERJ-8ENF3902V
3591 | MP-0000000002468 | 90328911 | REGULADOR LINEAR 12V 100MA SOT89-3 NJM78L12UA-TE1
3592 | MP-0000000002469 | 84151011 | CONDICIONADOR SPRINGER MIDEA NW 18K 220/1 F
3593 | MP-0000000002470 | 90328911 | REGULADOR DE TENSAO 5V 100MA SOT-89-3 AS78L05RTR-G1
3594 | MP-0000000002471 | 85423190 | CONVERSOR FLYBACK 1MHZ 8-VSSOP LM5021MMX-2/NOPB
3595 | MP-0000000002472 | 85334019 | SHUNT IC 36V 100MA SOT-23-3 TL431CDBZRG4
3596 | MP-0000000002473 | 85332120 | RESISTOR SMD 9K09R 1% 1/8W RC0805FR-079K09L
3597 | MP-0000000002474 | 85332120 | RESISTOR SMD 1206 0.68R 1% 1/4W CRL1206-FW-R680ELF
3598 | MP-0000000002475 | 85332120 | RESISTOR SMD 42K2R 1% 1/8W 0805 RC0805FR-0742K2L
3599 | MP-0000000002476 | 85332120 | RESISTOR SMD 4,7R 1% 0805 1/8W
3600 | MP-0000000002477 | 85322410 | CAPACITOR CERAMICO SMD 0402 0,1UF/16V (885012205037 / GCM155R71C104KA55D)
3601 | MP-0000000002478 | 85322410 | CAPACITOR CERAMICO SMD 0402 0,47UF/35V GRM155R6YA474ME01D
3602 | MP-0000000002479 | 85322410 | CAPACITOR CERAMICO SMD 0805 100NF/25V (885012207072 / 08053C104M4T4A)
3603 | MP-0000000002480 | 85045000 | INDUTOR SMD 1UH 5.13A 47MOHM VLS3012HBX-1R0M
3604 | MP-0000000002481 | 72193300 | CHAPA 304L BF 1,50MM X 1500MM X 2000MM
3605 | MP-0000000002482 | 85332120 | RESISTOR SMD 0805 9K1R 1% 1/8W RC0805FR-079K1L / CRCW08059K1FKEA
3606 | MP-0000000003136 | 85044090 | FONTE ADAPTADOR BFA-2A/12V2.1MM 2T
3607 | MP-0000000002483 | 85332120 | RESISTOR SMD 150R 1% 0402 1/16W RC0402FR-07150RL
3608 | MP-0000000002484 | 85332120 | RESISTOR SMD 75KR 1% 0805 1/8W RC0805FR-0775KL
3609 | MP-0000000002485 | 85332120 | RESISTOR SMD 0805 110KR 1% 1/8W
3610 | MP-0000000002486 | 85332120 | RESISTOR SMD 20KR 1% 0805 1/8W RC0805FR-0720KL
3611 | MP-0000000002487 | 85332120 | RESISTOR SMD 0402 0.56R 1% 1/8W RLP73K1ER56FTDF
3612 | MP-0000000002488 | 85332120 | RESISTOR SMD 4K7R 1% 0402 1/16W RC0402FR-074K7L
3613 | MP-0000000002489 | 84151011 | CONDICIONADOR HW FR 12K - GREE - GWC12QC-D3DNB8M/O
3614 | MP-0000000002490 | 85423939 | IC OPAMP GP 1MHZ RRO SOT23-6 MCP6071T-E/OT
3615 | MP-0000000002491 | 85044030 | CONVERSOR DC-DC 24VCC / 12VCC 350W 27,5A
3616 | MP-0000000002492 | 85423939 | OPTOISOLATOR 3KV TRANS 4SOIC ACPL-217-500E
3617 | MP-0000000002493 | 84198999 | DISSIPADOR SMD TO-252 - AE10775-ND
3618 | MP-0000000002494 | 85416010 | CRYSTAL 10.0000MHZ 18PF T/H ABL-10.000MHZ-B2
3619 | MP-0000000002495 | 85322410 | CAPACITOR CERAMICO SMD 0402 0,047UF/25V GRM155R71E473KA88D
3620 | MP-0000000002496 | 85322410 | CAPACITOR CERAMICO SMD 0402 0,22UF/25V GRT155C81E224KE01D
3621 | MP-0000000002497 | 85045000 | FILTRO FERRITE 1000MA 10OHMS 0402 BLM15PG100SZ1D / 7427927310
3622 | MP-0000000002498 | 85361000 | FUSIVEL AXIAL CERAMICO 6.3X32MM 25A 8020.0606.PT / 0505025.MXEP
3623 | MP-0000000002499 | 85045000 | BOBINAS DE CHOQUE COMUM / FILTROS 2.48 MH 48A HORIZ. 2.5MH T60405-R6123-X248
3624 | MP-0000000002500 | 85045000 | INDUTOR 4.7UH 800MA 288 MOHM LQM21PN4R7NGRD / 74479775247
3625 | MP-0000000002501 | 85045000 | BOBINA DE CHOQUE COMUM / FILTROS 580 UH 40A HORIZ. 2.5MH T60405-S6123-X140
3626 | MP-0000000002502 |  | GDT 250V 20% 20KA THROUGH HOLE B88069X1500S102
3627 | MP-0000000002503 | 85366990 | CONECTOR HEADER PH TOP 5POS 2MM B5B-PH-K-S / PHMC4-05 / 62000511622
3628 | PCB-01082-04 | 85340033 | PLACA ELETRONICA PCB-01082-04
3629 | PCB-01093-01 | 85340033 | PLACA ELETRONICA PCB-01093-01
3630 | PCB-01106-01 | 85340033 | PLACA ELETRONICA PCB-01106-01
3631 | MP-0000000002504 | 85366990 | CONECTOR HEADER PH TOP 10POS 2MM B10B-PH-K-S(LF)(SN) / PHMC4-10 / 62001011622
3632 | MP-0000000002505 | 85366990 | CONECTOR HOUSING PH 5POS 2MM WHITE PHR-5 / PHF4-05 / 620005113322
3633 | MP-0000000002506 | 85366990 | CONECTOR HOUSING PH 10POS 2MM WHITE PHR-10 / PHF4-10 / 620010113322
3634 | MP-0000000002507 | 85389090 | CONECTOR TERMINAL 28-24AWG TIN SPH-002T-P0.5L / PHT4-BEMO / 62000113722DEC
3637 | PCB-01098-00 | 85340033 | PLACA ELETRONICA PCB-01098-00 INDUTOR RESSON. 220V
3638 | PCB-01099-00 | 85340033 | PLACA ELETRONICA PCB-01099-00 INDUTOR RESSON.127V
3639 | PCB-01104-00 | 85340033 | PLACA ELETRONICA PCB-01104-00 TRAFO 5 ESPIRAS
3640 | PCB-01100-00 | 85340033 | PLACA ELETRONICA PCB-01100-00 TRAFO 10 ESPIRAS
3641 | PCB-01101-00 | 85340033 | PLACA ELETRONICA PCB-01101-00 ESP-TRAFO-PLANAR
3642 | PCB-01102-00 | 85340033 | PLACA ELETRONICA PCB-01102-00 BLINDAGEM-BOT
3643 | PCB-01103-00 | 85340033 | PLACA ELETRONICA PCB-01103-00 BLINDAGEM-TOP
3644 | PCB-01105-00 | 85340033 | PLACA ELETRONICA PCB-01105-00 ESPAC. INDUTOR.
3645 | PCB-01107-00 | 85340033 | PLACA ELETRONICA PCB-01107-00 TAMPA.TRANSF.PLA
3648 | PCB-01067-02 | 85340033 | PLACA ELETRONICA PCB-01067-02 AMS 1024I
3652 | PN-01151-00 |  | PAINEL PN-01151-00 - 500X400X250MM (AXLXP) - AMS 1024 - 24 PONTOS - COM BOTAO TEST E RESET
3653 | MP-0000000002509 | 39269090 | LUVA DE IDENTIFICACAO DE CABO - PLASTICO - PATG 0/15 - 0,6-1,2MM - 1013740 PHOENIX
3654 | MP-0000000002510 | 39269090 | LUVA DE IDENTIFICACAO DE CABO - PLASTICO - PATG 1/15 - 1,5-2,5MM
3655 | MP-0000000002511 | 39269090 | LUVA DE IDENTIFICACAO DE CABO - PLASTICO - PATG 2/15 - 2-4MM (15x4) - 1013038 - PHOENIX
3656 | MP-0000000002512 | 39269090 | LUVA DE IDENTIFICACAO DE CABO - PLASTICO - PATG 3/15 - 4-6MM (15X4) - 1013041 - PHOENIX
3657 | MP-0000000002513 | 39269090 | LUVA DE IDENTIFICACAO DE CABO - PLASTICO - PATG 4/15 - 6-16MM (30x15) - 1013054 - PHOENIX
3658 | MP-0000000002514 |  | LUVA DE IDENTIFICACAO DE CABO - PLASTICO - PATG 8/15 - 25-35MM
3662 | MP-0000000002515 | 85332110 | RESISTOR 8.2R 5W
3663 | MP-0000000002516 | 85332110 | RESISTOR 12R 5W
3664 | MP-0000000002517 | 85334012 | VARISTOR PTH150VAC/200VDC 20MM S20K150 - B72220S2151K101
3665 | MP-0000000002518 | 85334012 | VARISTOR 275VAC / 350VDC B72220S0271K551 / B72220S271K551 / 820422711
3666 | MP-0000000002519 | 73181500 | PARAFUSO ALLEN 5X20MM BICROMATIZADO
3667 | MP-0000000002520 | 85362000 | DISJUNTOR DIN TRIPOLAR 40A CURVA C SCHNEIDER REF EZ9F33340
3668 | OY-03013-00 |  | ADESIVO DE POLICARBONATO OY-03013-00
3669 | OY-03005-00 |  | ADESIVO DE POLICARBONATO OY-03005-00
3670 | OY-03111-00 | 48219000 | ADESIVO DE POLICARBONATO OY-03111-00 TEKPOWER
3671 | OY-03088-00 | 48219000 | ADESIVO DE POLICARBONATO OY-03088-00
3672 | MP-0000000002521 | 73181500 | PARAFUSO CILINDRICO PHILLIPS 6X20MM ACO 8.8 BICROMATIZADO
3673 | MP-0000000002522 | 73181900 | PARAFUSO CILINDRICO PHILLIPS 5X30MM BICROMATIZADO
3674 | MP-0000000002523 | 40069000 | BORRACHA FABER - VERMELHA FC MAX CAPA TK 7024N
3675 | MP-0000000002524 | 85444900 | CABO 2.5MM2 750V FLEX VERMELHO
3676 | MP-0000000002525 | 85444900 | CABO 6MM2 750V FLEX VERDE/AMARELO
3677 | MP-0000000002526 | 39191020 | FITA ISOLANTE 10M VERDE
3678 | MP-0000000002527 | 68051000 | DISCO FLAP 115 X 22MM GR 80
3679 | MP-0000000002528 | 85332190 | RESISTOR 47R 2W
3680 | PN-01093-01 | 73269090 | PN-01093-01 CAIXA INOX AMS 1024 ADH
3681 | MP-0000000002529 | 84195090 | DISSIPADOR 65X300X320MM (ALUMINUM HEAT SINK) MODEL- XHX 1027
3682 | MP-0000000002530 | 85389090 | TAMPA BORNE DUPLO CONEXEL
3685 | PCB-01083-02 | 85340033 | PLACA ELETRONICA PCB-01083-02
3687 | PCB-01092-04 | 85340033 | PLACA ELETRONICA PCB-01092-04
3689 | PN-01142-00 | 73269090 | PAINEL PN-01142-00 185X165X1,5MM ( AXLXP ) - PAINEL DE LUZES EXTERNAS/PARTIDAS BOMBAS
3690 | PN-01143-00 | 73269090 | PAINEL PN-01143-00 150X150X1,5MM ( AXLXP ) - PAINEL DE INTRUDER ALARM DACS-100
3691 | PN-01144-00 | 73269090 | PAINEL PN-01144-00 124X104X1,5MM ( AXLXP ) - PAINEL DE INTRUDER ALARM CONSOLE
3692 | PN-01146-00 |  | PAINEL PN-01146-00 110X110X1,5MM ( AXLXP ) - BZ300 - P/ CONSOLE
3693 | MP-0000000002531 | 48114110 | FITA CREPE ECOPACK 10 MARROM 48X50 EUROCEL
3694 | MP-0000000002532 | 39191010 | FITA PVC TRANSP. 48X90
3695 | MP-0000000002533 | 87089990 | CATRACA COMPLETA C/ CINTA 9M X 50MM 1,5-3,0T
3696 | MP-0000000002534 | 85045000 | PFC INDUCTOR 300UH KS226060A-300-0.9-9 ( KDM )
3697 | MP-0000000002535 | 85045000 | FULL BRIDGE INDUCTOR 690UH KS226060A-690-0.9-6 ( KDM )
3699 | MP-0000000002536 | 85322590 | CAPACITOR DE FILME 10MM 8,2NF 1,5KVDC Y2 Y2 822M1500VDC/300VAC 13*12*6 P=10MM
3700 | MP-0000000002537 | 85322590 | CAPACITOR DE FILME 22,5MM 2,2UF 250VAC X2 MPX40/110/56/B ( MPX225K305H )
3701 | MP-0000000002538 | 85322200 | CAPACITOR ELETROLITICO 3300UF 160VDC LGG2C332MELC45
3702 | MP-0000000002539 | 85322590 | CAPACITOR DE FILME 15MM 680NF 600VDC X2 R46KI368045P1M
3703 | MP-0000000002540 | 85332110 | RESISTOR 10KR 5W
3704 | MP-0000000002541 | 85044030 | CONVERSOR DC/DC E:36~72V/ S: 24V - 1,1A - SD-25C-24
3705 | MP-0000000002542 | 85332110 | RESISTOR 18R 5W
3706 | MP-0000000002543 |  | MOSFETS DE POTENCIA IXYS IXFK160N30T
3707 | MP-0000000002544 | 85361000 | FUSIVEL AXIAL CERAMICO 6.3X32MM 30 A 8020.0607.PT
3708 | MP-0000000002545 | 85332110 | RESISTOR DE FIO 0R15 5W
3709 | MP-0000000002546 | 85332110 | CAPACITOR CERAMICO SMD 1206 1NF/630V GRM31BR72J102KW01L
3710 | MP-0000000002547 |  | LAMPADA LEDBULBO 8W 6500K PHILIPS
3711 | MP-0000000002548 | 85332110 | RESISTOR SMD CHIP 47K 2W 2512 352147KFT
3712 | PN-01153-00 | 73269090 | PAINEL PN-01153-00 - 500X400X250MM (AXLXP) - AMS 1024 - 48 PONTOS
3713 | MP-0000000002549 | 85369040 | BARRA DE PINOS 2,54MM FILEIRA DUPLA 180G 80 VIAS (2X40) MOD. BPDC-12MM-80
3714 | MP-0000000002550 | 39173290 | TERMO RETRATIL - DIAM. 35MM PRETO
3715 | MP-0000000002551 | 85322200 | CAPACITOR ELETROLITICO 1000UF 350VDC ESMQ351VSN102MA50S
3716 | MP-0000000002552 | 38085910 | RTH-K2 UART/RS-232 SERIAL TRIGGERING AND DECODING
3717 | MP-0000000002553 | 38085910 | RTH-K3 CAN/LIN SERIAL TRIGGERING AND DECODING
3719 | MP-0000000003554 | 85332110 | RESISTOR DE POTENCIA 6R8 5W
3720 | MP-0000000003555 | 85045000 | INDUTOR DE PO DE FERRO 110,4UH ( 2 NUCLEOS COLADOS MMTS60T5715 COM 20 ESPIRAS DE 15 X 20AWG C/ SUPORTE ) IT 110-36
3721 | MP-0000000003556 | 39173900 | SUPORTE PLASTICO PARA NUCLEO TOROIDAL - SNT1838
3722 | OY-03128-00 | 48219000 | ADESIVO DE POLICARBONATO OY-03128-00 DISJUNTOR TEKPOWER CHAVEADO 340X160MM
3724 | PN-01154-00 | 73269090 | PAINEL PN-01154-00 - 537X325X350MM (AXLXP) - TEKPOWER CHAVEADO N2841
3725 | TRS-00208-00 | 85043199 | TRANSFORMADOR DE FERRITE - TR 94916-00
3726 | PN-01155-00 | 73269090 | SUPORTE FIXACAO ( 2 FUROS 7MM ) PN-01155-00 RAL 7032
3727 | MP-0000000003557 | 85389090 | LENTE VERMELHA TRANSLUCIDA T22RRRT
3728 | MP-0000000003558 | 85389090 | ISOLADOR CERAMICO OXIDO DE ALUMINIO TO220 4171G
3729 | MP-0000000003559 | 85472090 | ISOLADOR CERAMICO OXIDO DE ALUMINIO TO247 4180G
3730 | MP-0000000003560 | 85389090 | CAPACITOR CERAMICO SMD 0402 10UF/6,3V GRJ155R60J106ME11D
3731 | MP-0000000003561 | 85332120 | RESISTOR SMD 3KR 1% 0805 RC0805FR-073KL
3732 | MP-0000000003562 | 85332120 | RESISTOR SMD 6.2K 1/8W 0805 RC0805FR-076K2L
3733 | MP-0000000003563 | 85444900 | CABO 1.5MM2 750V FLEX VERDE/AMARELO
3734 | PN-01152-00 | 73269090 | PAINEL PN-01152-00 - 1900X1500X500MM (AXLXP) - QEP
3735 | MP-0000000003564 | 85322410 | CAPACITOR CERAMICO SMD 2202 10UF/100V P. NUMBER 22201C106MAT2A
3737 | MP-0000000003565 | 85044030 | CONVERSOR DC-DC ISO 24V - 5V - VD6-24S05E3
3738 | MP-0000000003566 | 85423939 | DRIVER DARL. 50V 0,5A MC1413DR2G
3739 | MP-0000000003567 | 85332120 | RESISTOR SMD 1206 5K6 1% RC1206FR-075K6L
3740 | MP-0000000003568 | 39269090 | PARAFUSOS CILINDRICO FENDA NYLON M5X60MM
3741 | MP-0000000003569 | 39269090 | PORCA NYLON M5
3743 | MP-0000000003570 | 85332120 | RESISTOR SMD 62R 1% 0805 RC0805FR-0762RL / ERJ-6ENF62R0V / CRCW080562R0FKEA
3744 | MP-0000000003571 | 72193300 | CHAPA 304 BF 1,50MM X 1250MM X 2000MM
3746 | MP-0000000003573 | 90328982 | CONTROLADOR DE TEMPERATURA INV-46101 24VCC LEITURA P/ PT100 COM 2 SAIDAS RELE
3747 | MP-0000000003574 | 85322590 | CAPACITOR DE FILME 1UF/450VDC ECW-FE2W105K
3748 | MP-0000000003575 | 39205100 | PLAQUETA DE ACRILICO 130X15MM
3749 | MP-0000000003576 | 85159000 | PONTEIRA PARA ESTACAO DE SOLDA TOYO TS-980PK
3750 | MP-0000000003577 | 85159000 | PONTEIRA PARA ESTACAO DE SOLDA TOYO TS-980PP
3754 | MP-0000000003578 |  | CONECTOR MINI HEADER 2,54MM FILEIRA DUPLA PARA PCI 90G 6 VIAS (2X3) - MOD. MND-03
3755 | MP-0000000003579 | 85369040 | CONECTOR MINI HEADER 2,54MM FILEIRA DUPLA PARA PCI 90G 50 VIAS (2X25) - MOD.
3756 | MP-0000000003580 | 85369040 | CONECTOR MINI HEADER 2,54MM FILEIRA DUPLA PARA PCI 180G 14 VIAS (2X7) - MOD. MCD-07
3757 | OY-03129-00 | 48219000 | ADESIVO DE POLICARBONATO OY-03129-00 DISJUNTOR TEKPOWER CHAVEADO 317X100MM
3758 | PCB-01106-00 | 85340033 | PLACA ELETRONICA PCB-01106-00
3759 | PCB-01108-00 | 85340033 | PLACA ELETRONICA PCB-01108-00
3760 | PCB-01109-00 | 85340033 | PLACA ELETRONICA PCB-01109-00
3762 | MP-0000000003581 |  | CONTATOR AUXILIAR 3NA+1NF 220VCA 50/60HZ SCHNEIDER - CA2-KN 31M7
3763 | PN-01156-00 | 73269090 | PAINEL PN-01156-00 - 500X400X250MM (AXLXP) - AMS1024 NOVO - 24 PONTOS
3765 | TRS-00211-00 | 85043300 | TRANSFORMADOR ISOLADOR TRIFASICO 440V / 140V F-F (D-Y), 16.5KVA, CLASSE F, 60HZ, ALUMINIO,DY1 COM TERMOSTATO NF
3766 | TRS-00212-00 | 85043119 | TRANSFORMADOR ISOLADOR TRIFASICO 440V / 220V F-F (D-Y), 100VA, CLASSE F, 60HZ, ALUMINIO, DY1
3767 | MP-0000000003582 | 85362000 | DISJUNTOR CAIXA MOLDADA TRIPOLAR 25A SCHNEIDER - REF EZC100N3025
3768 | PN-01157-00 | 73269090 | PAINEL PN-01157-00 - 1650X600X600MM (AXLXP)
3770 | MP-0000000003583 | 82054000 | JOGO DE CHAVE HEXAGONAL/ALLEN LONGAS 1,5 - 10,0MM C/09PCS
3771 | MP-0000000003584 | 82041100 | JOGO DE CHAVE CANHAO
3772 | MP-0000000003585 | 82032010 | ALICATE DE PRESSAO
3773 | MP-0000000003586 | 82032010 | ALICATE PRENSA TERMINAL 10.1/4" REFORC P/ TERM ISOLADO 1,5 - 10,0MM SATA ST91106ST
3774 | MP-0000000003587 | 90178010 | TRENA DE ACO 3M X 12,5MM
3775 | MP-0000000003588 | 84713012 | NOTEBOOK DELL VOSTRO 1520 NS-44647L1 + CARREGADOR
3777 | MP-0000000003589 | 85364100 | RELE DE INTERFACE SLIM 24V 6A 1NAF PHOENIX - RIF-0-RPT-24VDC/21 - 2903370
3778 | MP-0000000003590 | 85364100 | RELE DE INTERFACE SLIM 24V 6A 4NAF PHOENIX - RIF-2-RPT-LDP-24DC/4X21 - 2903308
3779 | MP-0000000003591 | 74071010 | BARRAMENTO COBRE CHATO 1 X 3/8 516A ( 2,150 kg/M ) ( 25,4 X 9,52 MM )
3780 | OY-03012-00 |  | ADESIVO IDENTIFICACAO SINALEIROS 12X27MM SLPPTN8
3781 | MP-0000000003592 | 84717090 | INTERFACE HOMEM MAQUINA COLORIDA 10.4" - HMIGTO5310
3782 | MP-0000000003593 | 85364900 | RELE DE INTERFACE SLIM 230V 6A 2NAF PHOENIX - RIF-0-RPT-230VAC/2X21 - 2903331
3783 | MP-0000000003594 |  | RELE DE INTERFACE 230V 16A 2NAF WAGO - 788-304
3784 | MP-0000000003595 | 84714900 | HARDWARE COMPUTADOR NORUEGA 24 "HD24T21 MMC HATTELAND 8 PORTAS SERIAIS CHARTWORLD TECLADO/TRACKBALL + RACK
3785 | MP-0000000003596 | 90309090 | PONTA DE PROVA HIKARI HK-7 P/ MULTIMETRO
3786 | MP-0000000003597 | 85041000 | LUMINARIA N29 LED 24VCC 5W FIXACAO PARAFUSO - COD I2.B501.0041
3787 | MP-0000000003598 | 85389090 | BLOCO CONTATO 1NA P - BC10-CSW
3790 | MP-0000000003599 |  | BARRA DE ROSCA M3 COM 1 METRO
3791 | MP-0000000002554 | 85319000 | SINALEIRO LUMINOSO E SONORO 24V VERMELHO SLG241 - BZ20-7L-R
3792 | MP-0000000002556 | 38085910 | PASTA P/ SOLDA - 110G
3793 | MP-0000000003022 | 39191020 | FITA ISOLANTE 10M AMARELA
3794 | MP-0000000002557 | 85369090 | BORNE PASSAGEM DUPLO PINO 4MM CONEXEL BG - DK4 EN - REF C035546.0100
3795 | MP-0000000002558 | 85369090 | BORNE PASSAGEM DUPLO PINO 4MM CABUR AM - DAS4 - DS100
3796 | MP-0000000002559 | 85369090 | BORNE PASSAGEM SIMPLES PUSH IN 2,5MM PHOENIX CZ - PT 2,5 - REF 3209510
3797 | MP-0000000002560 | 85369090 | BORNE PASSAGEM TRIPLO PINO 2,5MM PHOENIX CZ - UT 2,5-3L - REF 3214259
3798 | MP-0000000002561 | 85369090 | BORNE PASSAGEM SIMPLES MOLA 4MM WEIDMULLER BG - ZDU 4 - REF 1632050000
3799 | MP-0000000002562 | 85369090 | BORNE PASSAGEM TRIPLO PINO 2,5MM WEIDMULLER BG - DLD 2,5 BD - REF 1784180000
3800 | MP-0000000002563 | 85369090 | BORNE PASSAGEM DUPLO MOLA 2,5MM CONTACLIP - ZRKD 2,5/SV BG - REF 3563,2
3801 | MP-0000000002564 | 85369090 | BORNE POSTE 35MM - BAM3 - ABB
3802 | MP-0000000002565 | 85369090 | BORNE PASSAGEM DUPLO PINO 4MM CONTACLIP BG - RDK4
3803 | MP-0000000002566 | 85369090 | BORNE PASSAGEM SIMPLES PINO 4MM PHOENIX CZ - TB 4 I - REF 3246324
3804 | MP-0000000002567 | 85369090 | TAMPA FINAL BORNE SIMPLES 2,5-10MM - D-UT-2,5/10 - PHOENIX CONTACT
3805 | MP-0000000002568 | 85389090 | TAMPA FINAL - AP SAK16 - WEIDMULER
3806 | MP-0000000002569 | 85369090 | TAMPA FINAL - AP SAK4/6/10 - WEIDMULER
3807 | MP-0000000002570 | 85332110 | RESISTOR PTH 82K/5W
3808 | MP-0000000002571 | 73269090 | TERMINAL DE AUTO ATENDIMENTO - 1600X600X500MM
3809 | OY-03131-00 | 48219000 | ADESIVO DE POLICARBONATO OY-03131 LOGO CLIENTE CUSTOMIZADA 100X100MM
3810 | OY-03132-00 | 48219000 | ADESIVO DE POLICARBONATO OY-03132 RET AC-DC TEKPOWER CUSTOMIZADA
3811 | OY-03133-00 | 48219000 | PLAQUETA EM INOX OY-03133-00 TEKPOWER CUSTOMIZADA 100X100MM
3812 | PN-01158-00 | 73269090 | QUADRO DE COMANDO PN-01158-00 - 400X300X200MM (AXLXP) RAL7032
3813 | PN-01150-00 | 73269090 | PAINEL PN-01150-00 - 1150X480X200MM (AXLXP) - AMS 72
3814 | MP-0000000002572 | 85365090 | CHAVE ROTATIVA TETRAPOLAR LIGA/DESLIGA 63A - A4/63V+S47
3816 | MP-0000000002573 | 85176294 | CONVERSOR SE1 - RS-232/RS-485 (CABO RJ45) ALIMENTACAO 24VCC
3817 | MP-0000000002574 | 90308930 | FREQUENCIMETRO LAMINA VIBRATORIA SIMPLES 96X96MM - HZ 96PC_57-63HZ_220VCA LOGO TEKSEA
3818 | MP-0000000004723 | 82074010 | MACHO MAQ M2,5X0,45 CANAL HELICOIDAL
3819 | MP-0000000002869 | 38099190 | DESINFETANTE MACLER FAST LIPTO 5 LTS
3820 | MP-0000000002854 | 28289011 | AGUA SANITARIA LT QBOA
3821 | MP-0000000002907 | 39232190 | LIXEIRA 15L REDONDO ARAMADO PRETO
3822 | MP-0000000002856 | 34022000 | LIMPADOR VEJA VIDREX LIMPA VIDRO SQUEEZE 500 ML
3823 | MP-0000000002575 | 84145910 | MINI VENTILADOR 80X80X25MM 110/220V
3824 | MP-0000000002576 | 39199090 | PASSA FIO PARA MESA PRETO 60MM
3825 | MP-0000000002577 | 85369090 | JUMPER METALICO FBS10-6 VM 3030271 PHOENIX
3826 | MP-0000000002578 | 85369090 | JUMPER METALICO FBS 2-6 AZ 3036932 PHOENIX
3827 | MP-0000000002579 |  | BORNE PASSAGEM SIMPLES PINO 35MM WEIDMULLER BG - SAK 35/EN - REF 0339860000
3828 | MP-0000000002580 | 85369090 | BORNE PASSAGEM SIMPLES PINO 95MM PHOENIX CZ - UKH 95 - REF 3010013
3829 | MP-0000000002581 | 39205100 | PLAQUETA DE ACRILICO 30X15MM
3830 | MP-0000000002582 | 85444900 | CABO 4MM2 750V FLEX VERMELHO
3831 | MP-0000000002583 | 85444900 | CABO 4MM2 750V FLEX BRANCO
3832 | MP-0000000003600 | 85411019 | DIODO 800V 20A VS-20ETS08S-M3
3833 | MP-0000000003601 | 84716053 | MOUSE GAMER C/ CABO USB 4800 DPI PRO M7 RGB PRETO 64386 FORTREK
3835 | MP-0000000003603 | 85332110 | RESISTOR DE 22R 5W
3836 | OY-03129-01 | 48219000 | ADESIVO DE POLICARBONATO OY-03129-01 DISJUNTOR TEKPOWER CHAVEADO 317X100MM
3838 | MP-0000000002584 | 85444200 | CABO FLAT 16 VIAS P/ CONECTOR LATCH
3843 | MP-0000000003608 | 39241000 | COPO AGUA 180ML ABNT ***BRANCO*** CX 2500 CRISTALCOPO PCT COM 100
3844 | MP-0000000003609 | 48181000 | PAPEL HIG. FOFINHO - 1875 - PCT/16 FL.DUPLA.30MT
3846 | MP-0000000003611 | 82031010 | LIMA MECANICA CHATA MURCA 06 NICHOL C/CABO 03533BC
3847 | MP-0000000003612 | 34022000 | DETERGENTE 500ML NEUTRO - JASMIM
3848 | MP-0000000003613 | 85321000 | CAPACITOR TRIFASICO 5KVAR 380V 60HZ B32343C3051Z080 / A7B10001207343 SIEMENS
3849 | MP-0000000003614 | 48191000 | ARQUIVO MORTO PAPELAO CLASSIC 24,5X14X37
3850 | MP-0000000003615 | 82029990 | TESOURA ESCOLAR TRAMONTINA SUPERCORT 13CM 25901
3851 | MP-0000000003616 | 39232110 | SACO LIXO 030L PRETO 59X62 - PCT/100 - 0.04
3852 | MP-0000000003617 | 48219000 | FOLHA ADESIVA ETIQUETA CA4367/5243 C/01 210X297 COLACRIL 100FLS
3853 | MP-0000000003618 | 39211900 | PLASTICO BOLHA 120CM PADRAO
3854 | MP-0000000003619 | 85061010 | PILHA AA PEQ.ELGIN 82153 *C/4* ALKALINA
3855 | MP-0000000003620 | 85061010 | PILHA AAA RECARREGAVEL 600MAH RAYOVAC 01 CART C/02 UNIDADES
3856 | MP-0000000003621 | 35061090 | COLA QUENTE - GROSSA 11MM UNIDADE
3857 | MP-0000000003622 | 39231090 | CAIXA PLASTICA AGRICOLA ALTA - VERMELHA
3858 | PCB-01090-01 | 85340033 | PLACA ELETRONICA PCB-01090-01
3859 | MP-0000000003623 | 85159000 | PONTEIRA P/ESTACAO DE SOLDA TOYO TS-980PF1.2
3860 | MP-0000000003624 | 61091000 | CAMISETA MALHA M/C
3861 | MP-0000000003625 | 61062000 | CAMISA POLO MASCULINA PA
3862 | MP-0000000003626 | 61091000 | BABY POLO FEMININA PA
3863 | MP-0000000003627 | 82032090 | PINCA HIKARI A VACUO MECANICA HK-540, METALICA 150MM
3864 | PCB-01110-00 | 85340033 | PLACA ELETRONICA PCB-01110-00
3865 | PCB-01111-00 | 85340033 | PLACA ELETRONICA PCB-01111-00
3868 | PN-01145-00 | 73269090 | PAINEL PN-01145-00 170X86X1,5MM ( AXLXP ) - PAINEL DE GENERAL ALARM
3869 | MP-0000000003283 | 74071010 | PONTA/BITS PHILLIPS N2 1/4"X050MM IRWIN 1865325 C/05PC IMPACT BLACK
3870 | TAXA | 38085910 | SERVICO DE INDUSTRIALIZACAO
3871 | INSUMOS | 0 | INSUMOS APLICADOS
3872 | MP-0000000002908 | 90269010 | SOQUETE ATERRAMENTO 2 ROSCAS 1/2 NPT 01.0007.035.0000
3873 | MP-0000000002585 | 85361000 | FUSIVEL CARTUCHO 10X35MM RAPIDO 0,44A / 1000V
3874 | MP-0000000002586 | 84662090 | ESTANTE METALICA 108/3 S/ GAVETAS 6099/11747
3879 | MP-0000000002587 | 85049090 | NUCLEO DE FERRITE TOROIDAL MMT110T3115 - DIAMETRO EXTERNO 31,5MM
3880 | MP-0000000002588 |  | LUVA DE IDENTIFICACAO DE CABO - PLASTICO - 50-70MM
3881 | MP-0000000004724 | 94031000 | ROUPEIRO P4P C/ PITAO P/ CADEADO 1900X630X400 CH26 CINZA
3882 | MP-0000000002614 | 84439933 | TONER P/ IMPRESSORA HP400 LASERJET CF280X BLACK
3883 | MP-0000000002589 | 85365090 | CONTATO AUXILIAR 1NA+1NF 5ST3010
3884 | MP-0000000002590 | 85362000 | DISJUNTOR CAIXA MOLDADA BIPOLAR 63A SIEMENS - REF 3VM1163-3ED22-0AA0
3885 | MP-0000000002591 | 85365090 | CONTATO DE ALARME 1NAF 6A 3VM9988-0AB12 SIEMENS
3886 | MP-0000000002592 | 85362000 | DISJUNTOR DIN TRIPOLAR 40A CURVA C SIEMENS REF 5SL3340-7MB
3888 | MP-0000000002593 |  | DVD VIDEO DESIGNER ATUALIZACAO PARA V6.2 - VJDUPDTGAV62M
3890 | TRS-00213-00 | 85043221 | TRANSFORMADOR ISOLADOR TRIFASICO 220V / 140V F-F (D-Y), 13,2 KVA, CLASSE F, 60HZ, ALUMINIO, DY1 / COM TERMOSTATO NF
3891 | MP-0000000002595 | 34029039 | LIMPADOR AZULIM LIMPA VIDROS SQUEEZE 550ML
3892 | MP-0000000002596 | 85444900 | LAMPADA BG45 E27 48V 25W
3893 | MP-0000000002597 | 48182000 | P.T. SLIMPEL 100% CELUL EX-LUXO 19,5 X 20,5 C/1000
3894 | MP-0000000002598 | 85159000 | PONTEIRA PARA ESTACAO SE-960P CONICA 0,4MM
3895 | MP-0000000002599 | 39249000 | LIXEIRA RECYCLE 64L REF377 PLASVALE
3896 | MP-0000000002600 | 34022000 | DETERGENTE DE LOUCA CRISTAL GOTA LIMPA 500 ML
3897 | MP-0000000002601 | 42021210 | PASTA CATALOGO FLEX REF.192 *C/50FLS* - C/VISOR
3898 | MP-0000000002602 | 48114110 | FITA CREPE BRANCA 18X50 EUROCEL 6140
3899 | MP-0000000002603 | 96081000 | CANETA 07 COMPACTOR VERMELHA
3900 | MP-0000000002604 | 90172000 | REGUA ***ALUMINIO*** 30CM BRW
3901 | MP-0000000002605 | 39269090 | MALETA VONDER MAI620 C/ ALCA E RODAS - A255 X L490 X C615MM
3902 | MP-0000000002606 | 73170010 | PERCEVEJOS CX/100 - BRW
3903 | MP-0000000002607 | 39191020 | FITA ADESIVA DEMARCACAO SOLO AMARELA 95MMX30M
3904 | MP-0000000002608 |  | TNT - MARROM
3905 | OY-03134-00 | 48219000 | ADESIVO DE POLICARBONATO OY-03134-00 BOTOES IAMCS CONSOLE ECR
3906 | OY-03135-00 | 48219000 | ADESIVO DE VINIL OY-03135-00 TEXTOS PAINEIS BOMBAS E LUZES
3908 | MP-0000000002610 | 84719012 | LEITOR DE COD DE BARRAS KNUP 1018
3909 | TRS-00214-00 | 85043199 | TRANSFORMADOR DE FERRITE TRZ 25.010.2 E25 10 (TR 94917)
3910 | MP-0000000002594 | 82074010 | MACHO MAQ M3 CANAL HELICOIDAL
3911 | MP-0000000002611 | 85441100 | FIO DE COBRE 250G AWG 31 ESMALTADO
3912 | MP-0000000002612 | 27101999 | GRAXA POTE 1KG
3913 | MP-0000000002613 | 82054000 | CHAVE ALLEN CABO 2,5MM
3915 | SERV-0000000000016 | 0 | SERVIÇO DE USINAGEM
3919 | MP-0000000002618 | 42021220 | MOCHILA TROLLEY
3925 | MP-0000000002617 | 84439933 | TONER P/ IMPRESSORA BROTHER TN 450
3926 | PN-01147-00 |  | PAINEL PN-01147-00 300X300X200MM ( AXLXP ) - PAINEL BEM500
3927 | MP-0000000002616 | 73269090 | FLUXOMETRO BEM500 - KRAL
3928 | MP-0000000002619 |  | PCI FIBRA FS TESTADOR / PAR 201.535
3930 | MP-0000000002620 | 38085910 | ESPACADOR DE NYLON M4 FEMEA FEMEA ALTURA 15MM
3931 | MP-0000000002621 | 85444900 | CABO MANGA 4 VIAS + MALHA 26 AWG BT
3932 | MP-0000000002623 | 84719012 | LEITOR ELGIN QUICKSCAN QW2100 USB ZW0098031
3933 | PN-01159-00 | 73269090 | PAINEL PN-01159-00 - 170X86X1,5MM (AXLXP) - PAINEL IAMCS NA ECR
3934 | MP-0000000002622 | 85369090 | BORNE PASSAGEM SIMPLES PINO 35MM ABB CZ - ZS35 - REF 1SNK516010R0000
3936 | MP-0000000002624 | 38089429 | ALCOOL 70% GALAO 5L WALTRICK INCOLOR
3937 | OY-03129-02 | 48219000 | ADESIVO DE POLICARBONATO OY-03129-02 DISJUNTOR TEKPOWER CHAVEADO 337X100MM
3938 | MP-0000000002625 | 39201099 | PLASTICO BOLHA ESD 1000MM X 100 MTS
3939 | MP-0000000002626 |  | ESCOVA ESD CONDUTIVA ESPECIAL TAM M CABO 90MM CERDAS 93X45X25MM
3940 | MP-0000000002627 | 82075011 | BROCA DE ACO RAPIDO 8MM
3941 | MP-0000000002628 | 82032090 | PINCA ANTI-ESTATICA ESD HK-12 135MM RETA
3942 | MP-0000000002629 | 82032090 | PINCA ANTI-ESTATICA ESD HK-15 116MM CURVA
3943 | TRS-00215-00 | 85043300 | TRANSFORMADOR ISOLADOR TRIFASICO 380V / 140V F-F (D-Y), 44KVA, CLASSE F, 60HZ, ALUMINIO, DY11
3945 | IND-00047-00 | 85045000 | INDUTOR MONOFASICO 315UH 210A ( VERIFICAR DESCRICAO TECNICA DO ITEM )
3950 | MP-0000000003628 | 85044021 | CARREGADOR INDUSTRIAL 110/220V COD. CHFB 24-20 / 576W
3952 | TRS-00216-00 | 85043221 | TRANSFORMADOR ISOLADOR MONOFASICO 220V / 34V, 6.5KVA, CLASSE F, 60HZ, ALUMINIO
3953 | MP-0000000003629 | 22011000 | AGUA MINERAL 20 LTS
3954 | PCB-01082-05 | 85340033 | PLACA ELETRONICA PCB-01082-05
3955 | MP-0000000003630 | 85366910 | PLUG NEWKON 2P+T 32A 100/130V 4H AM IP44
3956 | MP-0000000003631 | 85366910 | TOM SOB NEWKON 2P+T 32A 100/130V 4H AM IP4
3957 | MP-0000000003632 | 85366910 | PLUG NEWKON 3P+T 63A 600/690V 5H PT IP67
3958 | MP-0000000003633 | 85366910 | TOMADA DE EMBUTIR 3P+T 63A / 110-130V IP67 - N4544
3960 | MP-0000000003634 | 38085910 | ANULACAO DE VALORES REFERENTE SERVICO DE TRANSPORTES CTE 07-3820924
3961 | MP-0000000003394 | 40151900 | LUVA LATEX FORRADA AMARELA MUCAMBO ''T-M'' ( PAR )
3962 | MP-0000000003635 | 85044021 | FONTE CHAVEADA CFTV 12V / 1A P4 2,1MM
3963 | MP-0000000003636 | 85322200 | CAPACITOR ELETROLITICO 33UF/400V
3964 | MP-0000000003637 | 84717090 | CARTAO MEMORIA MICRO SD 4GB + ADAPTADOR SD
3965 | MP-0000000003638 | 82042000 | SOQUETE CURTO ENC 1/4-7/32" SEXT SATA ST11103SC
3966 | MP-0000000003639 | 82041100 | JOGO SOQUETE CURTO ENC 1/4 SEXTA 4-13MM + JOGO BITS 25PCS ROBUST 200-25
3969 | MP-0000000002861 | 84701000 | CALCULADORA ZETA ZT 811 - 12 DIG. MESA
3970 | MP-0000000002890 | 48171000 | ENVELOPE BRANCO 114X229 75GR - 2-D-LISO - 08
3971 | MP-0000000002870 | 48114110 | BLOCO ADESIVO **MAXPRINT** 74170 *38X50* COLOR 4 CORES
3972 | MP-0000000002865 | 96081000 | CANETA 07 COMPACTOR AZUL
3973 | MP-0000000002896 | 82141000 | EXTRATOR DE GRAMPO ESPATULA CARBRINK
3974 | MP-0000000002859 | 83052000 | GRAMPO BACCHI 26/6 GALVAN CX/5000
3975 | MP-0000000002874 | 68053090 | ESPONJA DE LIMPEZA MULTIUSO C/4
3976 | MP-0000000002914 | 40151900 | LUVA LATEX * G * DESCARTAVEL BRANCA CX/100
3977 | MP-0000000002913 | 84729040 | GRAMPEADOR GENMES 5777 METAL MEDIO 25FLS (PEQUENO)
3978 | MP-0000000003115 |  | TAMPA P/ LIXEIRA 23CM BASCULANTE - PRETA
3979 | MP-0000000002868 | 96082000 | CANETA RETRO PROJETOR PILOT 2.0 /1.0 PRETA
3980 | MP-0000000003640 | 82041100 | CONVERSOR DE PROTOCOLO DE - LUFP9 SCHNEIDER
3981 | TRS-00217-00 | 85043221 | TRANSFORMADOR ISOLADOR TRIFASICO 220V / 32V F-F (D-Y), 6.5KVA, CLASSE F, 60HZ, ALUMINIO, DY1
3983 | OY-030136-00 | 48219000 | ADESIVO DE VINIL OY-03136-00 TEKSEA INCENDIO 600X500M
3984 | MP-0000000003270 | 82041100 | CHAVE COMBINADA 5,5MM
3985 | TRS-00218-00 | 85041000 | TRANSFORMADOR DE FERRITE TEKHUB
3987 | PN-01160-00 |  | PAINEL PN-01160-00 TEKHUB - IMPRESSORA 3D
3988 | MP-0000000003641 | 39211400 | ESPONJA METALICA 599 - SEM SUPORTE
3989 | MP-0000000003642 | 85444900 | CABO MANGA BLINDADO - M C - 08 X 26 AWG
3990 | MP-0000000002630 | 82075011 | PARTE DE KRAL VOLUMETER OMP-0,52 COM CONEXAO DN40 PN16/40, FLUXO 3,5 -5251/MIN(210-31 5001/H), FLUXO NOMINAL DE 3501/MIN (21 000I/H)
3991 | PN-01161-00 | 73269090 | PAINEL PN-01161-00 SUPORTE CCTV
3992 | MP-0000000002888 | 85393100 | LAMPADA ELETRONICA MANPLEX ESPIRAL 45W 6400K
3993 | MP-0000000002840 | 73181500 | PARAFUSO CILINDRICO PHILIPS 4X40 BICROMATIZADO
3995 | MP-0000000002844 | 39174090 | ADAPTADOR POLIWETZEL CZ 3/4 APIB-15
3996 | MP-0000000002845 | 39174090 | CONDULETE POLIWETZEL CZ 1/2-3/4 LPWI-10/15
3997 | MP-0000000002846 | 39174090 | TAMPA POLIWETZEL CZ 1/2-3/4 2 MOD. TCPI-02
3998 | MP-0000000002847 | 39174090 | TAMPA POLIWETZEL CZ 1/2-3/4 CEGA TCPI-10/15
3999 | MP-0000000003150 | 82054000 | CHAVE PHILIPS ISOL NR10 N0 03X200MM 1/8X08' BELZER 237115BN
4000 | MP-0000000002879 | 39269090 | BUCHA NYLON FU 6X35MM
4001 | MP-0000000002843 | 73089010 | PERFILADO PERF. 38 X 38 6M CHAPA 20 IN-2000
4002 | MP-0000000002850 | 73089010 | MAO FRANCESA REFORCADA 300MM CH16 EL-13102
4003 | MP-0000000002851 | 94051099 | LUMINARIA PRISMATICA EXD 22 C/PRAT C/GANCHO E-27
4004 | MP-0000000002877 | 85366910 | PLUG FEMEA RETO 2P+T 10A PB
4005 | MP-0000000002878 | 85366990 | PLUG MACHO RETO 2P+T 10A PB PRETO
4006 | MP-0000000003395 | 73181400 | PARAFUSO AUTOBROCANTE CB PAN PHILLIPS 4,2X13MM
4007 | MP-0000000003675 | 96034090 | ESCOVA ESD CONDUTIVA TAM P CABO 175MM CERDAS 8X35X17MM
4008 | MP-0000000002631 | 82075011 | FAR-190 BKT NU190 MOUTING BKT
4009 | MP-0000000002632 | 82075011 | FURUNO JUCTION BOX FM8900S (IF8900)
4010 | MP-0000000002633 | 82075011 | PAINEIS DOS MCPS DA CATERPILLAR
4011 | MP-0000000002634 | 85285200 | MONITOR LED 23,8" IPS WIDESCREEN DELL / LG
4012 | PN-01200-00 | 73269090 | PAINEL PN-01200-00 1,5X70X150MM C
4014 | MP-0000000002635 | 85322590 | CAPACITOR DE FILME METALICO 20UF/600VDC C42 206K600VDC 41*37*22 P1=37.5MM P2=10.2MM
4015 | MP-0000000002636 | 85363010 | CENTELHADOR 2500V ( B88069X2500S102 / B88069X5690T502 / B88069X2500S102 )
4017 | MP-0000000002637 | 85444900 | CABO PP 3X10MM2 EPR 90G 1KV
4018 | MP-0000000002638 |  | SWITCH 16 PORTAS 10/100MBPS RJ45 TL-SF1016D TP-LINK
4021 | MP-0000000002639 | 85414022 | LED BRANCO SMD 3528
4022 | MP-0000000002640 | 85444900 | CABO PP 3X4MM2 EPR 90G 1KV
4023 | MP-0000000002911 | 39249000 | LIXEIRA PLASVALE C/TAMPA BRANCO 12 LTS REF. 172
4024 | MP-0000000002881 | 96039000 | RODO COMBINADO 25 CM BRALIMPIA C/CABO 50 CM
4025 | MP-0000000002910 | 85061010 | PILHA/BATERIA 9 VOLTS
4026 | MP-0000000002882 | 96039000 | RODO BORRACHA **45CM CABO ALUMINIO COD.32597 NOBRE
4027 | MP-0000000002958 | 35061090 | FITA DUPLA FACE 12MM X 20M VHB4910 VERDE 3M
4028 | MP-0000000002866 | 96082000 | CANETA LUMICOLOR *MASTERPRINT* AMARELA MP612
4029 | MP-0000000002857 | 96082000 | CANETA LUMICOLOR *MASTERPRINT* AZUL MP612
4030 | MP-0000000002871 | 96082000 | CANETA LUMICOLOR *MASTERPRINT* LARANJA MP612
4031 | MP-0000000002885 | 48114990 | BLOCO ADESIVO **COLACRIL FIX** 76X101 *AMARELO 100FLS
4032 | MP-0000000002876 | 42021210 | FICHARIO 4 ARGOLAS 7060 DAC *BRANCO* LB 4CM 7060 PERSON
4033 | MP-0000000002925 | 42021210 | PASTA ABA POLIPROP. 05MM FINA - CRISTAL
4034 | MP-0000000002864 | 58021900 | PANO CHAO SACO 70X60 BRANCO ALVEJADO 1081
4035 | MP-0000000003086 | 39205100 | PLAQUETA DE ACRILICO 370X15MM RACK 19" 32A
4036 | MP-0000000002898 | 82119400 | LAMINA LARGA - TUBO/10 LAMINAS 18MM MP452 MASTER P/ ESTILETE
4037 | MP-0000000002641 | 85389090 | FLANGE P/ MONTAGEM DE BLOCOS DE CONTATO - AF3
4038 | MP-0000000002873 | 84439933 | TONER P/ IMPRESSORA BROTHER TN 2370 / 2340
4039 | MP-0000000003076 | 85365090 | CHAVE COMBINADA 32MM ROBUST
4040 | MP-0000000002855 | 34011900 | CREME PM 1000 - BISNAGA 100GR
4041 | MP-0000000002895 | 90049020 | OCULOS LENTE INCOLOR ESPORTIVO (ECOLINE LIBUS)
4042 | MP-0000000002900 | 40151900 | PROTETOR AUDITIVO DE SILICONE FAMACEUTICO 3M
4043 | MP-0000000002863 | 90049020 | OCULOS SOBREPOR GRAU ARMACAO - CASTOR II KALIPSO
4044 | MP-0000000003380 | 85437099 | MODULO TIMER CLOCK RTC DS3231 P/ RASPBERRY PI
4045 | MP-0000000003382 | 82041200 | CHAVE INGLESA/AJUSTAVEL 12" - ABERTURA DA BOCA 0-30MM
4046 | MP-0000000002889 | 65061000 | CAPACETE 3M C/ JUGULAR,CARNEIRA, CATRACA - CORES
4047 | MP-0000000002642 | 64039990 | SAPATO "TOP" C/ ELASTICO SOLADO BI NR 41
4048 | MP-0000000002643 | 64039990 | SAPATO "TOP" C/ ELASTICO SOLADO BI NR 43
4050 | OY-03064-02 | 48219000 | ADESIVO DE POLICABORNATO FRONTAL DISJUNTORES OY-03064-02
4051 | OY-03104-00 | 48219000 | ADESIVO DE POLICARBONATO OY-03104-00
4052 | MP-0000000003093 | 73181500 | PARAFUSO AUTO ATARRAXANTE PANELA PHILLIPS 2,9MM X 6,5MM.
4053 | MP-0000000003643 | 85044090 | CARREGADOR INDUSTRIAL 520VAC 24VDC 20A COD. ME85002
4055 | PN-01201-00 | 73269090 | PAINEL PN-01201-00 - 1000X700X300MM (AXLXP) - PAINEL TESTE OFICINA
4056 | PCB-01112-00 | 85340033 | PLACA ELETRONICA PCB-01112-00 - SINOTICO QEP HIDROVIAS
4057 | PN-01202-00 | 73269090 | PAINEL PN-01202-00 164X150X1,2MM - ( PN-01093-00 )
4058 | TRS-00219-00 | 85043300 | TRANSFORMADOR ISOLADOR TRIFASICO 480V / 140V F-F (D-Y), 44KVA, CLASSE F, 60HZ, ALUMINIO, DY1
4059 | TRS-00220-00 | 85043119 | TRANSFORMADOR ISOLADOR TRIFASICO 480V / 220V F-F (D-Y), 50VA, CLASSE F, 60HZ, ALUMINIO
4060 | TRS-00221-00 | 85043119 | TRANSFORMADOR ISOLADOR MONOFASICO 480V / 220V, 50VA, CLASSE F, 60HZ, ALUMINIO
4061 | PN-01203-00 | 73269090 | PAINEL PN-01203-00 - 165X110X1,5MM (AXLXP) - IHM GERADOR 2042
4062 | MP-0000000003055 | 84151011 | EVAPORADORA SPRINGER MIDEA NW 18K 220/1 F
4068 | TRS-00222-00 | 85043300 | TRANSFORMADOR ISOLADOR TRIFASICO 440V / 140V F-F (D-Y), 33KVA, CLASSE F, 60HZ
4069 | PN-01204-00 | 73269090 | PAINEL PN-01204-00 - 2200X800X800MM (AXLXP) - CHESF (2,65MM)
4070 | MP-0000000002644 | 85362000 | DISJUNTOR CAIXA MOLDADA TRIPOLAR 63A AJUSTAVEL SCHNEIDER REF CVS100F3063
4071 | MP-0000000002645 | 85362000 | DISJUNTOR CAIXA MOLDADA TRIPOLAR 25A AJUSTAVEL SCHNEIDER REF CVS100B3025
4072 | TRS-00223-00 | 85043300 | TRANSFORMADOR ISOLADOR TRIFASICO 220V / 260V F-F (D-Y), 88KVA, CLASSE F, 60HZ
4073 | TRS-00224-00 | 85043300 | TRANSFORMADOR ISOLADOR TRIFASICO 220V / 260V F-F (D-Y), 66KVA, CLASSE F, 60HZ
4074 | TRS-00225-00 | 85043300 | TRANSFORMADOR ISOLADOR TRIFASICO 220V / 260V F-F (D-Y), 44KVA, CLASSE F, 60HZ
4075 | MP-0000000002909 | 39231090 | CAIXA GAVETEIRO PLASTICO ORGANIZADOR MULTIUSO C/ 30 DIVISORIAS PRATICO
4076 | MP-0000000002646 | 85319000 | SIRENE AUDIO VISUAL CONVENCIONAL-24VLT-110DECIBES IL016 IP55-TECNOHOLD-SAV485T01A/B
4077 | MP-0000000002647 |  | CONTATOR TRIPOLAR 65A SCHNEIDER - LC1D65AM7
4078 | MP-0000000002648 | 85364900 | CONTATOR TRIPOLAR 115A SCHNEIDER - LC1F115M7
4079 | MP-0000000002649 |  | CONTATOR TRIPOLAR 150A SCHNEIDER - LC1F150M7
4080 | MP-0000000002650 |  | CONTATOR TRIPOLAR 265A SCHNEIDER - LC1F265M7
4081 | MP-0000000002651 |  | CONTATOR TRIPOLAR 225A SCHNEIDER - LC1F225M7
4082 | MP-0000000002652 | 85389090 | CONTATO 1NF P/ BOTOES DE COMANDO - BC01B-CSW
4083 | TRS-00226-00 | 85043119 | TRANSFORMADOR ISOLADOR MONOFASICO 220V / 24V, 30VA, 60HZ, CLASSE F, ALUMINIO
4085 | MP-0000000003645 | 85044090 | CHAVE COMUTADORA TRIPOLAR 160A S32-160/3 MAKING FOR BREAKING - MFB32-160/3
4086 | MP-0000000003646 | 85044090 | CHAVE COMUTADORA TRIPOLAR 250A S32-250/3 MAKING FOR BREAKING - MFB32-250/3
4087 | MP-0000000003647 | 85044090 | ACIONAMENTO EXTRAIVEL PARA OPERACAO EXTERNA S32-160/3 - EC-6-MFB
4088 | MP-0000000003648 | 85044090 | ACIONAMENTO EXTRAIVEL PARA OPERACAO EXTERNA EC10 - 0090210 - HOLEC
4089 | MP-0000000003649 | 85044090 | EIXO PROLONGADOR 300MM PARA CHAVE HOLEC - P6
4090 | MP-0000000003650 | 85044090 | EIXO PROLONGADOR 300MM PARA CHAVE HOLEC - P10
4091 | MP-0000000003651 | 85044090 | BASE UNIPOLAR DIAZED COM ROSCA E-27
4092 | MP-0000000003652 | 85044090 | FUSIVEL DIAZED DII DE 6 A
4093 | MP-0000000003653 | 85044090 | PARAFUSO DE AJUSTE PARA FUSIVEL DIAZED 6 A
4094 | MP-0000000003654 | 85044090 | PARAFUSO DE AJUSTE PARA FUSIVEL DIAZED 6 A
4095 | PN-01162-00 | 73269090 | PAINEL PN-01162-00 SUPORTE CAIXA RADAR CONSOLE
4096 | PN-01163-00 | 73269090 | PAINEL PN-01163-00 SUPORTE CAIXA ECDIS CONSOLE
4097 | PN-01164-00 | 73269090 | PAINEL PN-01164-00 CONSOLE 2042 HIDROVIAS
4098 | PN-01165-00 | 73269090 | PAINEL PN-01165-00 PORTA MESA COMANDO 595X555MM
4099 | MP-0000000002653 | 85389090 | RELE TERMICO TESYS F CLASSE 10 48-80A 1NA+1NF - LR9F5363
4100 | MP-0000000002654 | 85389090 | RELE TERMICO TESYS F CLASSE 10 90-150A 1NA+1NF - LR9F5369
4101 | MP-0000000002655 | 85389090 | RELE TERMICO TESYS F CLASSE 10 132-220A 1NA+1NF - LR9F5371
4102 | MP-0000000002656 | 85389090 | RELE TERMICO TESYS F CLASSE 10 200-330A 1NA+1NF - LR9F7375
4103 | MP-0000000002657 | 85389090 | VOLTIMETRO DIGITAL DP0102 48X96MM
4104 | MP-0000000002658 | 85389090 | AMPERIMETRO DIGITAL DP0102 48X96MM
4105 | MP-0000000002659 | 85389090 | VOLTIMETRO DIGITAL - 48x96MM, ALIMENTACAO 48VCC - JK02810048000
4106 | MP-0000000002660 | 85389090 | AMPERÍMETRO DIGITAL VIA SENSOR SHUNT 60mVCC, 48x96MM, ALIMENTACAO 48VCC - JK04010048100
4107 | MP-0000000002661 | 85389090 | TRANSFORMADOR DE POTENCIAL EM RESINA EPOXI TPI1E
4108 | MP-0000000002662 | 85389090 | TRANSFORMADOR DE CORRENTE EM RESINA EPOXI IM06J1
4109 | MP-0000000002663 |  | CABO DE FORCA P. NOVO - TRIF. 3X0,75MM - 1,50 M 180G
4110 | MP-0000000002664 | 73181900 | ESPACADOR SEXTAVADO 1/4X10MM COM ROSCA E PARAFUSO 8MMxM3 CONFORME DESENHO (10 + 8MM)
4111 | MP-0000000002665 | 63079010 | MASCARA PFF2-V T-951 PRETA VALVULADA VO 2429
4112 | PN-01205-00 | 73269090 | PAINEL PN-01205-00 - 2100X800X700MM (AXLXP) - 6 PULSOS
4113 | MP-0000000002666 | 39219019 | PLACA LFP-30 115X40X8MM C/ FURO 6MM VERMELHO OXIDO
4114 | MP-0000000002667 | 39219019 | PLACA LFP-30 115X48X10MM C/ FURO 6MM VERMELHO OXIDO
4115 | MP-0000000002668 | 85362000 | DISJUNTOR CAIXA MOLDADA TRIPOLAR 60A SCHNEIDER - REF EZC100H3060
4117 | MP-0000000002669 | 85389090 | SACADOR DE FUSIVEL NH 3NX1013 / 3NX1011 / 3NX1015
4118 | MP-0000000002670 | 85235110 | CARTAO MICRO SD 64GB 80MB/S + ADAPTADOR CLASSE 10 SDSQUNS
4119 | MP-0000000003077 | 85044030 | CONVERSOR DC/DC E:19-36V/ S: 12V - 27,5A - 350W SD-350B-12
4120 | MP-0000000002887 | 85183000 | FONE DE OUVIDO LEADERSHIP AZUL P2
4121 | MP-0000000002671 | 85334012 | VARISTOR VTR-10681-10MM/420VAC-560VDC / 10681
4122 | MP-0000000002672 | 85334012 | VARISTOR VTR-20361-20MM/230VAC-300VDC / 20361
4123 | MP-0000000002673 | 85334012 | VARISTOR 275VAC / 350VDC VTR14431
4124 | MP-0000000002674 | 85334012 | VARISTOR S10K385-10MM/385VAC-505VDC / S10K385
4125 | MP-0000000002675 | 39199090 | ETIQUETA ADESIVA US-EML (17,5X8) PHOENIX CONTACT - 0800461
4126 | MP-0000000002676 | 85334012 | IDENTIFICADOR DE CABOS - US-WMT (15X4) - 0828767 - PHOENIX
4127 | PN-01166-00 | 73269090 | PAINEL PN-01166-00 - 500X300X660MM (AXLXP) - CONSOLE SUPERIOR BOMBORDO - 2042
4128 | PN-01167-00 | 73269090 | PAINEL PN-01167-00 - 500X300X660MM (AXLXP) - CONSOLE SUPERIOR BORESTE - 2042
4129 | PN-01168-00 | 73269090 | PAINEL PN-01168-00 - 800X150X300MM (AXLXP) - CONSOLE SUPERIOR CENTRAL - 2042
4130 | MP-0000000002677 | 84717029 | GRAVADOR USBDM SWD SER JS16CWJ
4131 | MP-0000000003655 | 90303329 | AMPERIMETRO FERRO MOVEL 0-40/5A 96X96MM - FM 96_310-40/5A
4132 | MP-0000000003657 | 85366910 | TOMADA DE EMBUTIR 3P+T 32A / 600-690V IP44 - S4245
4133 | MP-0000000003658 | 85366910 | TOMADA DE EMBUTIR 2P+T 32A / 600-690V IP44 - S3245
4134 | IG-0000000000004 |  | MISCELANIAS QUADROS DE DISTRIBUICAO
4137 | OY-03136-00 | 48219000 | ADESIVO DE POLICARBONATO OY-03136 TESTEIRA TEKSEA INCENDIO 596X50MM
4138 | OY-03137-00 | 48219000 | ADESIVO DE POLICARBONATO OY-03137-00 COREBOX INFERIOR
4139 | OY-03138-00 | 48219000 | ADESIVO DE POLICRISTAL OY-03138-00 HMI 10''
4140 | OY-03139-00 | 48219000 | ADESIVO DE POLICRISTAL OY-03139-00 CCTV
4141 | MP-0000000002678 | 85399090 | ESTACAO DE CONTROLE MODELO C5777-S-230
4142 | MP-0000000002679 | 84081090 | PAINEL GP CATERPILLA
4143 | MP-0000000002680 | 90141000 | FURUNO GLOBAL POSITIONING SYSTEM GP-170D
4144 | MP-0000000002681 | 85261000 | RCU 014 KEYBOARD CU W/ TRACKBALL AND 10 MTR CABLE (FAR2117)
4145 | MP-0000000002682 | 85261000 | MU19 19" LCD MONITOR W/O BKT (FAR2117)
4146 | MP-0000000002683 | 85261000 | CLASS AIS TRANSPONDER WITH 4.3" COLOR LCD DISPLAY (FAR170). FURUNO F170 COLOUR MULT INSTRUMENT N2K DISPLAY FEATURING A VIBRANT 4.1" COLOUR LCD
4147 | MP-0000000002684 | 85381000 | CONSOLE COM TELEFONE MONTADO COM RELE
4148 | MP-0000000002685 | 85044010 | MODULO RETIFICADOR MONOFASICO 220VCA 60HZ SET48VDC/50A - RACK 19'
4149 | MP-0000000002686 | 90149000 | DISPLAY DA ECOSONDA E CAIXA DE LIGACAO
4150 | MP-0000000002687 | 61079100 | CALCA UNIF BRIM CINZA P
4151 | MP-0000000002688 | 61079100 | CALCA UNIF BRIM CINZA G
4152 | MP-0000000002842 | 85444200 | CABO DE FORCA RABICHO PARALELO 2 X 0,75 MM - 1,5 MT - PT
4153 | MP-0000000003435 | 85389090 | PRANCHETA EUCATEX * BACCHI GRANDE*
4154 | MP-0000000003436 | 84733099 | CASE 3.5 P/ HD EXTERNO COMPUTADOR USB 2.0 PC/DESKTOP
4155 | MP-0000000002852 | 85235190 | PEN DRIVER MULTILASER USB 32GB - PRETO
4156 | MP-0000000003135 | 94054090 | FITA LED BFL-5050 BF 60LEDS/M (IP20) 6000K 5M
4157 | MP-0000000002689 | 61079100 | FONTE CHAVEADA AC/DC 5V 60A - RSP-320-5
4158 | TRS-00227-00 | 85043119 | TRANSFORMADOR ISOLADOR MONOFASICO 220V / 150V, 50VA, CLASSE F, 60HZ, ALUMINIO
4159 | MP-0000000002858 | 85444200 | CABO DE FORCA - TRIF. P. NOVO - 180G. P/NOTEBOOK
4160 | MP-0000000003446 | 85159000 | PONTEIRA PARA ESTACAO SE-950 / HK-936 - 900MT FENDA 1,6MM / 672603
4161 | MP-0000000003144 | 35061090 | ADESIVO EPOXI ARALDITE 90MIN 23G
4162 | MP-0000000003011 | 73181500 | PARAFUSO FIXER CAB CHATA PHILIPS 3,5X25MM BICROMATIZADO
4163 | MP-0000000002690 | 85319000 | FUSIVEL REARMAVEL PPTC 250MA 240V - 0ZRE0025FF1E
4164 | MP-0000000002691 | 85366100 | SOQUETE PORCELANA E27 1592N - LORENZETTI
4165 | MP-0000000002692 |  | SOQUETE PORCELANA P LAMPADA E-14
4166 | MP-0000000002693 | 85366100 | SOQUETE G13 GIRATORIO PARA LAMPADA T8 - PAR
4167 | MP-0000000002694 | 85041000 | REATOR ELETRONICO 1X20W 220VCA
4169 | TRS-00228-00 | 85043119 | TRANSFORMADOR ISOLADOR MONOFASICO 220V / 18V, 30VA, 60HZ, CLASSE F, ALUMINIO
4170 | MP-0000000002695 | 85444200 | CABO USB-A MACHO X MACHO USB-A 1,8MT
4171 | MP-0000000002696 | 85319000 | BUZZER PCI 12MM - 24V BIP CONTINUO
4172 | MP-0000000002697 | 85366100 | RECEPTACULO DECORLUX PORCELANA E27 FIXO MT-2223B
4173 | MP-0000000002698 | 94051099 | LUMINARIA LUMEPETRO COM. SOB. 1 X 20W 10010
4174 | MP-0000000002699 | 85229040 | RECEPTACULO ADAP. PLAST. E27 P/ E14
4175 | TRS-00229-00 | 85043221 | TRANSFORMADOR MONOFASICO 48V / 240V, 11KVA, 60HZ, +/-5%, FATOR K4 ALUMINIO
4176 | MP-0000000003384 | 85322590 | CAPACITOR DE FILME 27.5MM 10UF 250VAC/500VDC 10% B32754C2106K000 / R46KW510050P0M
4177 | MP-0000000003385 | 85322590 | CAPACITOR DE FILME 52.5MM 40UF 250VAC/500VDC 10% B32758G2406K000
4178 | MP-0000000003386 | 85322590 | CAPACITOR DE FILME 52.5MM 70UF 250VAC/500VDC 10% B32758G2706K000
4179 | MP-0000000004692 | 85159000 | PONTEIRA PARA ESTACAO SE-950 / HK-936 - 900MTI CONICA 0,4MM
4180 | PN-01206-00 | 73269090 | PAINEL PN-01206-00 - 1800X600X600MM (AXLXP)
4181 | TRS-00230-00 | 85043119 | TRANSFORMADOR ISOLADOR MONOFASICO 480V / 150V, 50VA, 60HZ, ALUMINIO
4182 | IND-00048-00 | 85045000 | INDUTOR MONOFASICO 210UH 310A ( VERIFICAR DESCRICAO TECNICA DO ITEM )
4183 | TRS-00231-00 | 85043300 | TRANSFORMADOR ISOLADOR TRIFASICO 440V / 140V F-F (D-Y), 66KVA, CLASSE F, 60HZ, ALUMINIO, DY1
4184 | TRS-00232-00 | 85043119 | TRANSFORMADOR ISOLADOR MONOFASICO 440V / 150V 30VA 60HZ, ALUMINIO
4185 | TRS-00233-00 | 85043221 | AUTOTRANSFORMADOR MONOFASICO 120V / 220V 3.5KVA, 60HZ, ALUMINIO
4186 | MP-0000000002700 | 85365090 | BOTAO COGUMELO GIRA PARA DESTRAVAR CSW-BCT1 WH 40MM IP66 VERMELHO
4187 | MP-0000000002701 | 85412920 | MODULO TRANSISTOR IGBT 650V 400A - FF400R07KE4HOSA1
4188 | MP-0000000002702 | 90329010 | DRIVER PCIM CORE 2CN 1W 6A 1200V - 2SC0106T2A1-12
4190 | MP-0000000002703 | 84715090 | MICROCOMPUTADOR DELL OPTIPLEX 3040 - (PENTIUM G4400T, RAM 4GB, HDD 500GB 7.2K RPM, UBUNTU 14.04 SP1)
4193 | MP-0000000002704 | 84195090 | REFRIGERADOR / GELADEIRA CONSUL FACILITE 300L BRANCA
4194 | MP-0000000002705 | 84662090 | FERRAMENTE DE GRAVAÇÃO MANUAL DE PLAQUETAS
4195 | MP-0000000002706 | 85151900 | FOGAO
4199 | MP-0000000002707 | 85044010 | CARREGADOR INDUSTRIAL 220V / CHFB 24-30 / 864W
4200 | MP-0000000002708 | 85044010 | CARREGADOR INDUSTRIAL 110/220V / CHMB 24-3
4201 | MP-0000000004694 | 90309090 | PINO BANANA PB02-2 - 2MM - PRETO
4202 | MP-0000000003422 | 84717012 | SSD M.25 KINGDIAN 120GB ALTA VELO 502/397 MB/ - PN M280 120GB
4203 | MP-0000000002892 | 85389090 | CONTATO 1NF P/ BOTOES DE COMANDO - BC01F-CSW
4204 | MP-0000000002709 | 85072010 | BATERIA VRLA AGM 12V 55AH
4205 | PN-01207-00 | 73269090 | PAINEL PN-01207-00 - 1500X569X680MM (AXLXP) - ESTANTE PARA BANCO DE BATERIAS CP12-60L
4206 | MP-0000000003079 | 84145990 | CABO PP 2X1,5MM2 HEPR 90G 1KV
4207 | MP-0000000002849 | 73181500 | PARAFUSO ALLEN 3X20MM BICROMATIZADO
4208 | MP-0000000004208 | 73182200 | PARAFUSO CONICO PHILIPS 6X30MM ACO 8.8 BICROMATIZADO
4209 | MP-0000000004209 | 73182200 | PARAFUSO CONICO PHILIPS 6X35MM ACO 8.8 BICROMATIZADO
4210 | MP-0000000004719 | 85362000 | DISJUNTOR DIN MONOPOLAR 20A CURVA C SIEMENS REF 5SY4120-7
4211 | MP-0000000002872 | 48182000 | PAPEL TOALHA BR.**100% CELUL** PRIMELUX C/1000
4212 | MP-0000000002875 | 33074900 | BOM AR AEROSOL TALCO ULTRA FRESH 360ML
4213 | MP-0000000002884 | 38085910 | BOM AR AEROSOL LAVANDA ULTRA FRESH 360ML
4214 | MP-0000000002883 | 38085910 | BOM AR AEROSOL CAPIM LIMAO ULTRA FRESCH 360ML
4215 | MP-0000000002867 | 96082000 | CANETA LUMICOLOR *MASTERPRINT* ROSA MP612
4216 | MP-0000000004693 | 85369090 | BORNE FEMEA P/ PINO BANANA IL09 - PRETO
4217 | MP-0000000002820 | 96082000 | PINCEL ATOMICO 1100 *PILOT*
4218 | MP-0000000002894 | 38089999 | PEDRA SANITARIA DESOFLOR/SANY 35G
4219 | MP-0000000002862 | 39232190 | SACO LIXO 100L PRETO 70X85 - PCT/100 - 0,06
4220 | MP-0000000002710 | 85044010 | CARREGADOR INDUSTRIAL 110/220V / CHFB 12-10
4221 | MP-0000000002711 | 85312000 | DOBRADOR MANUAL DM-60
4222 | MP-0000000002712 | 85168010 | RESISTENCIA NP.30196 SOBRE BORDA C/02 ELEMENTOS 3500W 140V INOX AISI 304 D11MM COMP. 800MM C/ CAIXA LIGACAO
4223 | MP-0000000002713 | 85168010 | RESISTENCIA NP.30514 SOBRE BORDA C/02 ELEMENTOS 7125W 140V INOX AISI 304 D11MM COMP. 800MM C/ CAIXA LIGACAO
4226 | MP-0000000002912 | 85334099 | TRIMPOT MULTIV. MOD. 3296 W - 20 R (200 - 25 VOLTAS)
4227 | OY-03140-00 | 48219000 | ADESIVO DE POLICARBONATO OY-03140-00 TESTEIRA QUADROS 700X50MM
4228 | OY-03130-00 | 48219000 | ADESIVO DE POLICARBONATO OY-03130-00 COREBOX
4230 | TRS-00234-00 | 85043119 | TRANSFORMADOR ISOLADOR MONOFASICO 220V / 110V, 500VA, CLASSE F, 60HZ, COBRE
4231 | MP-0000000002714 |  | LAMPADA FLUORESCENTE TUBULAR BRANCA T8 DE 20W
4232 | MP-0000000002715 | 85432000 | CONDICIONADOR DE SINAL ANALOGICO TCA 100-0/10V-4/20MA - 24VCC
4233 | PN-01169-00 | 73269090 | PAINEL PN-01169-00 CONSOLE 2034/2035
4234 | PN-01170-00 | 73269090 | PAINEL PN-01170-00 - 800X150X300MM (AXLXP) - CONSOLE SUPERIOR CENTRAL 2034/2035
4235 | PN-01171-00 | 73269090 | PAINEL PN-01171-00 - 760X480X220MM (AXLXP) - PAINEL ALARMES 96P
4236 | MP-0000000002716 | 84081090 | TACOMETRO ELEK CASCO 2042 - CATERPILLA
4237 | MP-0000000002717 | 85269100 | FURUNO FM8900S IS A SEMI DUPLEX 25WHAT VHF RADIOTELEPHONE WITH A BUILT-IN CLASS A DSC AND CH70 WATCH RECEIVER. W HIGH CONTRAST 4.3" BRIGHT COLOR LCD
4238 | MP-0000000002718 | 85444900 | CABO FLEX 1.50MM2 750V 70C BRANCO C/ TARJA HELICOIDAL PRETA
4239 | MP-0000000004728 | 94019090 | ENCOSTO C/ HASTE SOLDADA E KIT CANOA P/ CADEIRA GIRATORIA
4241 | MP-0000000002719 | 85444200 | CABO DB25 MACHO X DB25 MACHO 3 METROS
4242 | MP-0000000003019 | 48025610 | PAPEL A4 75GR CX C/ 5.000 FL (10 RESMAS) (DGFOX)
4243 | MP-0000000003388 | 29051220 | FLUXO NO CLEAN PARA SOLDAGEM 250ML
4244 | MP-0000000002720 | 73269090 | QUADRO COMANDO 600X600X200MM
4249 | PN-01208-00 | 73269090 | PAINEL PN-01208-00 - 1350X600X600MM (AXLXP) - PADRAO 1,90MM MUNSELL 6,5
4250 | MP-0000000002721 | 85045000 | INDUTOR DE MODO COMUM - ITMC 20000-150 INV. 7.5/10KVA ( COMMON MODE CHOKE MAGMATTEC MMT520T152.106.35D 150A )
4251 | MP-0000000002722 | 85045000 | INDUTOR DE MODO COMUM - ITMC 185000-50 INV. 5KVA( COMMON MODE CHOKE MAGMATTEC MMT520T152.106.35D 50A )
4252 | MP-0000000002723 | 85045000 | INDUTOR DE MODO COMUM - ITMC 2500-33A
4253 | MP-0000000003659 | 85411021 | DIODO ZENER SMD 3.3V MMSZ5226B-7-F
4254 | MP-0000000003660 | 85411021 | TVS SMD SOT23-5 SM712-02HTG / CDSOT23-SM712 / SM712-TP
4255 | MP-0000000003661 | 85044090 | CONVERSOR DC-DC ISO 24V - 15V VD6-24S15E3
4256 | MP-0000000003662 | 85044030 | CONVERSOR DC/DC E:6,5~32V/ S: 5V - 1000MA - 120WCHAVEADO - K7805-1000
4257 | MP-0000000003663 | 85045000 | INDUTOR 68UH 1.2A 1255AY-680M=P3
4258 | MP-0000000003664 | 85366910 | CAPACITOR SUPRESSOR X1Y1 470PF DE2B3KY471KN3AU02F
4259 | MP-0000000003665 | 85366910 | CAPACITOR CERAMICO SMD 1206 4,7UF/35V GMK316BJ475KLHT
4260 | MP-0000000003666 | 85366910 | DIODO SMD BAS416
4261 | MP-0000000003667 | 85411029 | DIODO SMD PMEG4010CEJ
4262 | MP-0000000003668 | 85332120 | RESISTOR SMD 1206 22KR 1% CRCW120622K0FKEAHP
4263 | MP-0000000003669 | 85332120 | RESISTOR SMD 1206 3R9 1% CRCW12063R90FKEA
4264 | MP-0000000003670 | 85362000 | DISJUNTOR DIN TRIPOLAR 25A CURVA C TERASAKI
4265 | MP-0000000003671 | 62029300 | JALECO PADRAO ESD TAM GG VERDE - SEM BORDADO
4266 | MP-0000000003672 | 62029300 | JALECO PADRAO ESD TAM XG VERDE - SEM BORDADO
4267 | MP-0000000003673 | 85044029 | FONTE CHAV LRS-350-24 - 350W-110/220VAC - 24V/14,6A
4268 | MP-0000000003674 | 48211000 | CARTAZ ADESIVO ESD 300X380MM (AREA PROTEGIDA)
4269 | MP-0000000003676 | 40082900 | MANTA ESD DISSIP/COND AZUL 600 MM X 2,10MTS
4270 | MP-0000000002724 | 85332110 | RESISTOR DE FIO 5K6 20W
4271 | TRS-00235-00 | 85043119 | TRANSFORMADOR ISOLADOR TRIFASICO 440V / 150V F-F (D-Y), 50VA, CLASSE F, 60HZ
4272 | MP-0000000002725 | 85413029 | MODULO TIRISTOR TT500N16KOF 500A 1600V
4273 | MP-0000000002726 | 85334019 | SHUNT 300A 60MV
4274 | MP-0000000002727 | 85044029 | TRANSDUTOR DE TENSAO - ENTRADA:0-115VCA - SAIDA:4-20MA ALIMENTACAO AUXILIAR 24VCC
4275 | MP-0000000002728 | 85044029 | TRANSDUTOR DE TENSAO - ENTRADA:0-5A - SAIDA:4-20MA ALIMENTACAO AUXILIAR 24VCC
4276 | MP-0000000002729 | 85364900 | CONTATOR UNIPOLAR 350A 1NAF 125VCC S-162
4277 | MP-0000000003677 | 38085910 | RTB-K3 CAN/LIN SERIAL TRIGGERING AND DECODING
4278 | TRS-00236-00 | 85043119 | TRANSFORMADOR MONOFASICO 440V/115V, 10VA, CLASSE F, 60HZ
4279 | MP-0000000002730 | 85364900 | CHAVE SECCIONADORA SOB CARGA 315-1/150VDC - FIXACAO BASE + CONTATO AUXILIAR 1NAF
4280 | MP-0000000002731 | 85072010 | BATERIA VRLA 12V-18AH - GETPOWER GP12-18
4281 | PN-01209-00 | 73269090 | PAINEL PN-01209-00 - 400X400X220MM (AXLXP)
4282 | OY-03141-00 | 48219000 | ADESIVO DE POLICARBONATO OY-03141-00 TESTEIRA QUADROS 385X50MM
4283 | MP-0000000002732 | 85369090 | BORNE PASSAGEM SIMPLES PINO 4MM CONTACLIP TERRA - SSL 4/2A GNYE - REF 17107.2
4284 | MP-0000000002733 | 85362000 | DISJUNTOR DIN BIPOLAR 50A CURVA C SCHNEIDER - REF EZ9F33250
4289 | MP-0000000002734 | 85332110 | RESISTOR DE FIO 3R9 20W
4290 | MP-0000000003152 | 94031000 | ROUPEIRO P8P C/ PITAO P/ CADEADO 1900X630X400 CH26 CINZA
4291 | MP-0000000002735 | 85044029 | INVERSOR ENTRADA 125VCC SAIDA 220VCA 2000W - ISP125-2000B MCE
4292 | PCB-01089-01 | 85340033 | PLACA ELETRONICA PCB-01089-01
4293 | PCB-01113-00 | 85340033 | PLACA ELETRONICA PCB-01113-00
4294 | MP-0000000002906 | 90309090 | PONTA DE PROVA BANANA/ JACARE MINIPA MTL-23 / 1000 V
4295 | PN-01210-00 | 73269090 | PAINEL PN-01210-00 - 537X345X240MM (AXLXP) - TEKPOWER CHAVEADO ACO
4296 | PN-01211-00 | 73269090 | PAINEL PN-01211-00 - 500X775X270MM (AXLXP) - ESTANTE DE BATERIAS
4297 | MP-0000000003678 | 85332120 | RESISTOR SMD 1206 3R3 RC1206FR-073R3L
4298 | MP-0000000003679 | 73181900 | PARAFUSO CILINDRICO PHILIPS 2,5X20MM BICROMATIZADO
4299 | MP-0000000003680 | 85332120 | RESISTOR SMD 1206 68KR 1% RC1206FR-0768KL / RK73H2BTTD6802F
4300 | PN-01212-00 | 73269090 | PAINEL PN-01212-00 537X345X350MM TEKPOWER CHAVEADO N2841 - ESPECIAL
4301 | MP-0000000002736 | 85044029 | FONTE DE ALIMENTACAO 85 ~ 264VAC 50W 15V - NES-50-15
4302 | TRS-00237-00 |  | TRANSFORMADOR ISOLADOR TRIFASICO 440V / 140V F-F (D-Y), 4.5KVA, CLASSE F, 60HZ, ALUMINIO, DY1
4303 | MP-0000000003078 | 94051099 | LUMINARIA PRISMATICA 12" E27 PENDENTE FBI05 ARANY
4304 | IND-00049-00 | 85045000 | INDUTOR MONOFASICO 3,15MH 25A ( VERIFICAR DESCRICAO TECNICA DO ITEM )
4305 | PN-01172-00 | 73269090 | PAINEL PN-01172-00 - 600X450X220MM (AXLXP) - PAINEL ALARMES 48P
4306 | MP-0000000003681 | 85332120 | RESISTOR SMD 2K 0805 1% (ERJ-6ENF2001V)
4307 | MP-0000000003682 | 85332120 | RESISTOR SMD 2K4R 0805 1% ( ERJ-6ENF2401V )
4308 | MP-0000000003683 | 85444900 | CABO 0.75MM2 750V FLEX BRANCO
4309 | MP-0000000003684 | 85332120 | RESISTOR SMD 1206 62KR 1% ( ERJ-8ENF6202V )
4310 | MP-0000000003685 | 85332120 | RESISTOR SMD 1206 130KR 1% ( ERJ-8ENF1303V )
4312 | MP-0000000003686 | 85332120 | RESISTOR SMD 36KR 0805 1% ( ERJ-6ENF3602V )
4313 | MP-0000000003687 | 85362000 | DISJUNTOR DIN MONOPOLAR 63A CURVA C STECK - REF SD-D61C63
4316 | MP-0000000003688 | 85322410 | CAPACITOR CERAMICO SMD 1206 3,3UF/35V ( C3216X7R1V335M160AB )
4317 | MP-0000000003689 | 85322410 | CAPACITOR CERAMICO SMD 1206 4,7UF/50V CGA5L3X7R1H475K160AE
4318 | MP-0000000003690 | 85332120 | RESISTOR SMD 1206 1R 1% ESR18EZPF1R00
4319 | MP-0000000003691 | 82032010 | ALICATE PRENSA TERMINAL TUBULAR 6,0 - 16,0MM KS SN-16WF PENZEL
4325 | MP-0000000003692 | 85322590 | CAPACITOR FILME 80UF/500VDC 52.5MM 57.5X45MM C42 806K500VDC 57.5*45*30 P1=52.5MM P2=20.3MM
4326 | MP-0000000003693 | 85322590 | CAPACITOR FILME 40UF/500VDC 52.5MM 42X30MM C42 406K500VDC 42.5*45*33 P1=37.5MM P2=20.3MM
4327 | MP-0000000003694 | 82032010 | ALICATE PRENSA TERMINAL TUBULAR 10 - 35MM - C2S-901504601
4328 | MP-0000000004695 | 85332110 | RESISTOR DE FIO 1K 5W
4329 | MP-0000000004727 | 94013090 | ESTRELA DE METAL C/ CAPA PARA CADEIRA GIRATORIA
4330 | MP-0000000003695 | 85366910 | PLUG T 3 SAIDAS 2P+T PB 10A ADP2-34 BR MARGIRIUS
4331 | MP-0000000003696 | 85322590 | CAPACITOR FILME 0.1UF/275VAC 15MM 18X6MM X2 X2104330VAC 18*12*6 P=15MM
4332 | MP-0000000002737 | 90262090 | SENSOR DE PRESSAO LEVEL 3000 - PANASIA 0.3BAR
4333 | MP-0000000003697 | 85369090 | INTERRUPTOR PARAFUSADEIRA BOSCH GSR 120-LI
4334 | MP-0000000003698 | 85369090 | PLACA 18X24CM - OBRIGATORIO O USO DE EPIS
4335 | MP-0000000003699 | 85361000 | FUSIVEL VIDRO/CERAMICO PTH 6.3A 20X5MM C/ PIG TAIL 5STP 6.3-R / BK-S505SCH-5-R
4336 | MP-0000000003700 | 85332110 | RESISTOR PTH 47K/5W
4337 | MP-0000000003701 | 85334012 | VARISTOR PTH 275VAC/350VDC 20MM ( B72220R2271K101 / B72220W2271K101 )
4338 | MP-0000000003702 | 85322200 | CAPACITOR GIGA-ELCO 10000UFX250V B43875S2109Q1 75X145MM
4339 | MP-0000000003703 | 85395000 | LAMPADA LEDTUBE MLED ESS 18W 6000K G13 T8 1850LM 220...240V PHILIPS
4340 | MP-0000000003704 | 39162000 | CANALETA SISTEMA X 20X12X2000MM C/ ADESIVO DXN10051 DEXSON SCHNEIDER
4341 | MP-0000000003705 | 85332110 | RESISTOR DE FIO 27R 50W
4342 | MP-0000000003706 | 96034090 | PINCEL BROCHA 0 REF.460 - CONDOR
4343 | MP-0000000003707 | 96084000 | LAPISEIRA 0.7 - BRW TECNICA AZUL LP0712
4344 | MP-0000000003708 | 96033000 | PINCEL CHATO N.10 - 815 TIGRE
4345 | MP-0000000003709 | 96091000 | LAPIS PRETO/VERDE *BRW/MASTERPRINT * RESINA MP740
4346 | MP-0000000003710 | 39261000 | PORTA CANETA DUPLO *PRETO 3030.P *DELLO
4347 | MP-0000000003711 | 85369040 | CONECTOR BR7 FEMEA 03 VIAS 3,81MM C/ FIXACAO (5448064 - BCP-381F- 3 GN)
4348 | MP-0000000003712 | 85369040 | CONECTOR BR7 MACHO 90G 03 VIAS 3,81MM C/ FIXACAO (5444466 - BCH-381HF- 3 GN)
4349 | MP-0000000003713 | 85369040 | CONECTOR BR7 FEMEA 06 VIAS 3,81MM C/ FIXACAO (5448093 - BCP-381F- 6 GN)
4350 | MP-0000000003714 | 85369040 | CONECTOR BR7 MACHO 90G 06 VIAS 3,81MM C/ FIXACAO (5444495 - BCH-381HF- 6 GN)
4351 | MP-0000000003715 | 85322490 | CAPACITOR SUPRESSOR X2Y1 2200PF ( DE2E3KY222MA3BM02F ) - C907U222MYVDBA7317
4352 | MP-0000000003716 | 85322490 | CAPACITOR SUPRESSOR X2Y1 1000PF ( DE2E3KY102MA3BM02F )
4353 | MP-0000000003717 | 85411022 | TVS CPDT-12V BIDIRECIONAL SOT23 3P
4354 | MP-0000000003718 | 85423939 | CI SMD MAX3221IPWR TSSOP-16
4355 | MP-0000000003719 | 90303390 | SENSOR DE CORRENTE DE SAIDA HO 50-S
4356 | MP-0000000003720 | 85322590 | CAPACITOR FILME 1NF/300VAC 10MM 13X5MM Y2 Y2 102M300VAC 12*11*5 P=10MM BOX TYPE
4357 | OY-03129-03 | 48219000 | ADESIVO DE POLICARBONATO OY-03129-03 DISJUNTOR TEKPOWER CHAVEADO 337X100MM
4358 | MP-0000000003721 | 73181500 | PARAFUSO CILINDRICO PHILIPS 3X10MM BICROMATIZADO
4359 | MP-0000000003722 | 38140090 | NOVEC REMOVEDOR DE FLUXOS 3M - 300ML
4360 | MP-0000000003723 | 85045000 | INDUTOR TOROIDAL DE MODO COMUM TRIFASICO - ITMC3F 2500-33
4361 | MP-0000000003724 | 85366910 | MODULO TOMADA 2P+T 10A 250V 1M MILUZ S3B70340 SCHNEIDER
4362 | MP-0000000003725 | 84729099 | ROTULADORA BROTHER P-TOUCH PT-80
4363 | MP-0000000003726 | 96121090 | FITA ROTULADORA BROTHER PT-80 M231/MK231 12MMX8MTS BR/P
4364 | MP-0000000003727 | 85362000 | DISJUNTOR DIN MONOPOLAR 80A CURVA C SIEMENS REF 5SX11801
4365 | MP-0000000003728 | 40081900 | PERFIL ESPONJOSO REF. 554 (1022)
4366 | OY-03142-00 | 48219000 | ADESIVO DE POLICARBONATO OY-03142-00 DEAD MAN 3000
4367 | MP-0000000003729 | 85049010 | NUCLEO MMT026T13240 AMARELO INVERSOR
4368 | MP-0000000002738 | 85364900 | CONTATOR TRIPOLAR 20A 3NA+1NF 24VCC ABB - BC6-30-01
4369 | MP-0000000002739 | 85413029 | MODULO TIRISTOR IXYS MCC162-16IO1
4370 | MP-0000000002740 | 85413029 | MODULO TIRISTOR IXYS MCC95-16IO1B
4371 | MP-0000000002741 | 85322410 | CAPACITOR CERAMICO SMD 0402 0,47UF/25V GRM155R61E474KE01D
4372 | MP-0000000002742 | 40169990 | ELASTICO DINHEIRO ** 100GR. PEQ ** MAMUTH (314)
4373 | MP-0000000002743 | 39205100 | PLAQUETA DE ACRILICO DIVERSOS HBSA
4374 | MP-0000000002744 | 76071190 | PLAQUETA IDENTIFICACAO ADESIVOA HBSA
4375 | PCB-01115-00 | 85340033 | PLACA ELETRONICA PCB-01115-00
4376 | PCB-01116-00 | 85340033 | PLACA ELETRONICA PCB-01116-00
4377 | PCB-01117-00 | 85340033 | PLACA ELETRONICA PCB-01117-00
4378 | MP-0000000003730 | 85332120 | RESISTOR SMD 1KR 1% 0402
4379 | MP-0000000003731 | 85322310 | CAPACITOR CERAMICO SMD 0603 100NF(0,1UF) 16V 10% EMK107B7104KAHT / CC0603KRX7R7BB104 / CL10B104KO8NNNC / GCM188R71C104KA37D
4380 | MP-0000000003732 | 85045000 | RESONANT INDUCTOR 5.145UH KS157026A-5-0.9-8 ( KDM )
4381 | MP-0000000003733 | 85365090 | CHAVE TACTIL SMD 12X12X7 TL3300AF160Q E-SWITCH / 430172073816 WURTH
4382 | PCB-01039-04 | 85340033 | PLACA ELETRONICA PCB-01039-04
4383 | PCB-01038-04 | 85340033 | PLACA ELETRONICA PCB-01038-04
4386 | MP-0000000002745 | 38085910 | KIT EIXO PROLONGADOR E PORTA CADEADO AES/N315 PARA CHAVE SECCIONADORA 315-1
4387 | TRS-00238-00 | 85043119 | TRANSFORMADOR ISOLADOR TRIFASICO 380V / 150V F-F (D-Y), 100VA, CLASSE F, 60HZ
4388 | PN-01213-00 | 73269090 | PAINEL PN-01213-00 - 2000X800X800MM (AXLXP)
4389 | MP-0000000003734 | 85362000 | DISJUNTOR DIN TRIPOLAR 25A CURVA C SIEMENS REF 5SL3325-7MB
4390 | MP-0000000003735 | 94018000 | CADEIRA EXECUTIVA GIRATORIA C/ REGULAGEM DE ALTURA A GAS E BACKSYSTEM S/ BRACO - PRETA EM COURINO
4391 | MP-0000000003736 | 94017900 | CADEIRA SECRETARIA FIXA 4PES 35CM C/ ENCOSTO S/ BRACO - PRETA EM COURINO
4392 | MP-0000000003737 | 94018000 | CADEIRA SECRETARIA GIRATORIA C/ REGULAGEM DE ALTURA A GAS S/ BRACO - PRETA EM COURINO
4393 | MP-0000000002746 | 90303100 | ALICATE AMPERIMETRO AC/DC DIGITAL ICEL TR-5500 PORTATIL
4394 | MP-0000000002747 | 84713012 | NOTEBOOK LENOVO 330-15IKB I7-8550U/8GB/1TB/ W10H/ GEFORCE MX150 02GB - ET-DEPC-041/2006
4395 | MP-0000000002748 | 85072010 | BATERIA ESTACIONARIA 12VCC 220 AH - MODELO DF4100ECO - FABRICANTE FREEDOM
4396 | PCB-01118-00 | 85340033 | PLACA ELETRONICA PCB-01118-00
4398 | PCB-01082-06 | 85340033 | PLACA ELETRONICA PCB-01082-06
4402 | MP-0000000002749 | 85369010 | CONECTOR ( 3P BLADE CONNECTOR PLUG (POWER PITCH:7.62MM, 0.300" ) COD. MSD-F0300D-VT01R
4403 | MP-0000000002750 | 85369010 | CONECTOR ( 3P BLADE CONNECTOR SOCKET (POWER PITCH:7.62MM, 0.300" ) COD. MSD-F0300D-RZ01R.
4404 | MP-0000000002751 | 85369010 | CONECTOR ( 2P+24S+2P BLADE CONNECTOR PLUG (POWER PITCH:6.35MM, 0.250" ) COD. MSD-2404E-VT01R
4405 | MP-0000000002752 | 85369010 | CONECTOR ( 2P+24S+2P BLADE CONNECTOR SOCKET (POWER PITCH:6.35MM, 0.250" ) COD. MSD-2404E-RZ01R
4409 | MP-0000000002753 |  | ACESSORIO 612-4J-BK - CHAVE TACTIL TL1100F160Q E-SWITCH
4410 | PN-01214-00 | 73269090 | PAINEL PN-01214-00 - 1600X600X600MM (AXLXP) - INVERSOR 10KVA
4413 | TRS-00239-00 | 85043300 | AUTOTRANSFORMADOR MONOFASICO 220V / 380 / 440 / 480 100KVA, 60HZ, ALUMINIO
4414 | MP-0000000002754 | 85444900 | CABO LM-NH 85 0.75MM2 90C 0,15/0,25KV EST CL5 CINZA
4415 | MP-0000000003068 | 85444200 | CABO HDMI S/ FILTRO ARTICULADO 1,5M
4416 | MP-0000000002755 | 85364900 | CONTATOR TRIPOLAR 95A 1NA+1NF 440VCA SCHNEIDER - LC1D95R7
4420 | MP-0000000002756 | 84701000 | CALCULADORA CIENTIFICA *CASIO FX-82MS
4421 | MP-0000000003738 | 85159000 | PONTEIRA PARA ESTACAO DE SOLDA TOYO TS-980P
4422 | MP-0000000003739 | 85365090 | CONTATO DE ALARME 1NA+1NF 5ST3020
4424 | MP-0000000003740 | 85365090 | CHAVE SECCIONADORA TRIPOLAR 250A - LV480503
4425 | MP-0000000003741 | 85072010 | BATERIA, TIPO SELADA, 12VCC, 115 AH/100H (94AH/10H), MODELO DF2000, FABRICANTE FREEDOM
4426 | MP-0000000003742 | 85072010 | PAINEL ELETRICO EXD (450X350X200) TUV 16.1484 MWR14G/45H1 COM FURACAO ESPECIAL
4427 | MP-0000000004726 | 94019090 | PISTAO A GAS P/ CADEIRA GIRATORIA
4428 | MP-0000000003412 | 85444200 | CABO DE FORCA COMPUTADOR 3X0,75MM2 1,5M 2P+T PB 1445/0
4429 | MP-0000000003413 | 48081000 | PAPEL CONTACT EM METRO INCOLOR 70MICRAS 45CM LARGURA
4430 | TRS-00240-00 | 85043119 | TRANSFORMADOR ISOLADOR TRIFASICO 380V / 150V F-F (D-Y), 50VA, CLASSE F, 60HZ, ALUMINIO, DY1
4431 | MP-0000000003743 | 42021210 | FICHARIO 4 ARGOLAS 7059 DAC *PRETO* LB 4CM PERSON. (398)
4432 | MP-0000000003744 | 39232990 | PLASTICO GROSSO 178 4 FUROS PCT/100*FLS 012 OFICIO (670)
4433 | MP-0000000003745 | 96082000 | CANETA LUMICOLOR *MASTERPRINT* VERDE MP612 (2104)
4434 | MP-0000000003746 | 96082000 | CANETA LUMICOLOR *PILOT* PRETO (2405)
4435 | MP-0000000003747 | 96092000 | GRAFITE **PILOT** 0.5 HB (1914)
4436 | MP-0000000003748 | 96092000 | GRAFITE **PILOT** 0.7 HB (475)
4437 | MP-0000000003749 | 96033000 | PINCEL CHATO N.08 - 815 TIGRE (2170)
4439 | MP-0000000003750 | 96033000 | IDENTIFICADOR DE BORNE UCT-TM5 (4.6X10.5) - 0828734 - PHOENIX
4441 | MP-0000000003751 | 96033000 | PRENSA CABO A2F.EX.TUV182097 Ø1/2" NPT ALUM. BN 3,5-5MM - MXA2F01NASBN01
4442 | MP-0000000003752 | 96033000 | PRENSA CABO 3/4" BSP - PLASTICO
4443 | MP-0000000002757 | 85361000 | FUSIVEL ULTRA RAPIDO NH T-02 315A 500V 120KA F1411-315
4445 | MP-0000000003753 | 82029100 | REBITADOR P/REPUXO TIPO ALICATE IRWIN R100 1886980
4446 | MP-0000000002758 | 85364900 | CONTATOR TRIPOLAR AC-1:130A AC-3:95A 1NA+1NF 84-155V AC/DC SIEMENS - 3RT2046-3NF30
4447 | MP-0000000002759 | 85044029 | FONTE CHAV. 24VCC / 10A 240W MOD. NDR-240-24
4448 | TRS-00241-00 | 85043119 | TRANSFORMADOR ISOLADOR TRIFASICO 440V / 115V F-F (D-Y), 50VA, CLASSE F, 60HZ, ALUMINIO, DY1
4449 | PN-01173-00 | 73269090 | PAINEL PN-01173-00 - 969X680X369MM (AXLXP) - ESTANTE DE BATERIAS BRAGAGNOLO
4450 | PN-01215-00 | 73269090 | PAINEL PN-01215-00 522X329X89MM - GAVETA RACK 2U ( GAVETA UR )
4451 | MP-0000000003754 | 85369090 | TERMINAL FASTON S/ TRAVA FEMEA (20-16 AWG) LATAO 2,8 X 0,8 AMP 881512-2
4452 | MP-0000000003755 | 90328911 | TRANSDUTOR 24VCC ANALOGICA E SAIDA DE RELES - 857-531 WAGO
4453 | MP-0000000003756 | 76169900 | ESCADA C/ 5 DEGRAUS EM ALUMINIO
4454 | MP-0000000003757 | 90303100 | ALICATE AMP. DIG. MINIPA ET-3320A TRUE RMS - CAT-III 300 V (AC/DC)
4456 | MP-0000000002760 | 85389090 | VOLTIMETRO DIGITAL CA 4 DIGITOS ESCALA 5~300VCA, CLASSE EXATIDAO 0,5% 48X96MM ALIMENTACAO 115VCA/ IKRON K0079
4457 | MP-0000000002761 | 90303311 | VOLTIMETRO DIGITAL CC 4 DIGITOS ESCALA 5~150VCC 48X96MM ALIMENTACAO 125VCC - IKRON JK02810265010
4458 | MP-0000000002762 | 85389090 | AMPERIMETRO DIGITAL CA 4 DIGITOS TC 5A, CLASSE EXATIDAO 0,5% 48X96MM ALIMENTACAO 115VCA/ IKRON K0081
4459 | MP-0000000002763 | 90303311 | AMPERIMETRO DIGITAL CC 4 DIGITOS ESCALA -60MVCC/+60MVCC 48X96MM ALIMENTACAO 125VCC - IKRON JK04110265110
4460 | PN-01174-00 | 73269090 | PAINEL PN-01174-00 - 500X400X250MM (AXLXP) - PAINEL DE ALARMES 48P SAAM SMIT
4461 | TRS-00242-00 | 85043300 | TRANSFORMADOR ISOLADOR TRIFASICO 460V / 40V F-F (D-Y), 35KVA, CLASSE F, 60HZ, ALUMINIO, DY1, COM TERMOSTATO NF
4462 | IND-00050-00 | 85045000 | INDUTOR MONOFASICO 45UH 510A ( VERIFICAR DESCRICAO TECNICA DO ITEM )
4463 | MP-0000000002764 | 85389090 | CONTATOR TRIPOLAR 125A AC3 BOBINA 125VCC COM CONTATO AUX. 1NAF - K200/3-125V/P-3R
4464 | MP-0000000002765 | 85389090 | GRAVADOR DE DVD/CD EXTERNO SLIM SDRW-08D2S-U LITE
4465 | TRS-00243-00 | 85043119 | TRANSFORMADOR MONOFASICO 220V / 150V, 250VA, CLASSE F, 60HZ, ALUMINIO
4466 | PN-01175-00 | 73269090 | PAINEL PN-01175-00 - 500X650X250MM (AXLXP) - PAINEL DE ALARMES 96P SAAM SMIT
4467 | PN-01176-00 | 73269090 | PAINEL PN-01176-00 - 450X300X145MM (AXLXP) - CAIXA LIGACAO 60 BORNES DUPLOS MOLA
4468 | PN-01177-00 | 73269090 | PAINEL PN-01177-00 700X30MM - CANTONEIRA P/ PN-01204-00 MUNSELL 7,25
4469 | PN-01178-00 | 73269090 | PAINEL PN-01178-00 PORTA PAINEL 2200MM PN-01204-00
4471 | TRS-00244-00 | 73269090 | TRANSFORMADOR ISOLADOR TRIFASICO 440V / 140V F-F (D-Y), 91KVA, CLASSE F, 60HZ, ALUMINIO
4472 | IND-00051-00 |  | INDUTOR MONOFASICO 150UH 420A ( VERIFICAR DESCRICAO TECNICA DO ITEM )
4473 | MP-0000000002766 | 84195090 | DISSIPADOR 120X120X400MM KM6 - COM 1 FURO COM ROSCA M6 E 1 FURO PARA DIODO 300UR40A
4475 | PCB-01110-01 | 85340033 | PLACA ELETRONICA PCB-01110-01
4476 | PCB-01111-01 | 85340033 | PLACA ELETRONICA PCB-01111-01
4477 | MP-0000000002767 | 85332110 | RESISTOR DE FIO 56R 50W
4478 | MP-0000000002768 | 85362000 | DISJUNTOR DIN MONOPOLAR 63A CURVA C SIEMENS REF 5SX1163-7
4479 | TRS-00245-00 | 85043119 | TRANSFORMADOR ISOLADOR TRIFASICO 460V / 150V F-F (D-Y), 50VA, CLASSE F, 60HZ, ALUMINIO, DY1
4481 | PCB-01038-05 | 85340033 | PLACA ELETRONICA PCB-01038-05 - CARTAO ELETRONICO IHM GRAFICA FONTE
4483 | PCB-01039-05 | 85340033 | PLACA ELETRONICA PCB-01039-05 - CARTAO ELETRONICO IHM GRAFICA CPU
4534 | MP-0000000002769 | 85361000 | FUSIVEL RETARDADO NH T-03 500A 3NA3 365 SIEMENS
4535 | MP-0000000002770 | 85361000 | FUSIVEL NH T-3 630A 3NA3 ULTRA RAPIDO
4537 | MP-0000000002772 | 72092600 | CHAPA FF 1,50 SAE1006 OL - CHFS001001503001 - 1,50X1500X2260MM
4538 | MP-0000000002773 | 72092600 | CHAPA FF 1,90 SAE1006 OL - CHFS001001903001 - 1,90X1200X2000MM
4539 | PN-01216-00 | 73269090 | PAINEL PN-01216-00 - 500X325X95,5MM (AXLXP) - GAVETA SWP 2U ( GAVETA 2U SWP 180G )
4540 | MP-0000000002774 | 85044029 | FONTE DE ALIMENTACAO 88 ~ 264VAC 50W 15V - LRS-50-15
4541 | MP-0000000002775 | 82041100 | CHAVE BIELA L (ROBUST) 17 MM
4542 | MP-0000000002776 | 73181900 | PARAFUSO CHUMBADOR PARABOLT 3/8 X 3. 3/4 ZB
4543 | MP-0000000002777 | 73182200 | ARRUELA LISA 1/4''
4544 | MP-0000000002778 | 73182100 | ARRUELA PRESSAO 3/8 ZB
4545 | MP-0000000002779 | 73181600 | PORCA SEXTAVADA 3/8 ZB
4546 | MP-0000000002780 | 73181500 | PARAFUSO ALLEN CILINDRICO M6X20MM ZINC BR
4547 | PN-01217-00 | 73269090 | PAINEL PN-01217-00 - 500X325X88,5MM (AXLXP) - GAVETA SWP 2U ( GAVETA 2U SWP 90G )
4548 | PN-01179-00 | 73269090 | PAINEL PN-01179-00 - 130X130X175MM (AXLXP) - SUPORTE 45 GRAUS
4549 | MP-0000000003759 | 82052000 | MARTELO UNHA POLIDO 27MM VONDER
4550 | PN-01180-00 | 73269090 | PAINEL PN-01180-00 - 2000X800X800MM (AXLXP) - ELETRONUCLEAR
4551 | IND-00052-00 | 85045000 | INDUTOR MONOFASICO 112,5UH 210A ( VERIFICAR DESCRICAO TECNICA DO ITEM )
4552 | MP-0000000003758 | 85369090 | CONECTOR DB25 FEMEA PCI 180G (PROESI REF: 082105)
4553 | PCB-01114-00 | 85340033 | PLACA ELETRONICA PCB-01114-00
4555 | OY-03143-00 | 48219000 | ADESIVO DE POLICARBONATO OY-03143-00 TEKPOWER-RACK-SW-DISPLAY-R1
4556 | OY-03144-00 | 48219000 | ADESIVO DE POLICARBONATO OY-03144-00 TEKPOWER-RACK-SW-SIMPLES-R1
4557 | OY-03129-04 | 48219000 | ADESIVO DE POLICARBONATO OY-03129-04 DISJUNTOR TEKPOWER CHAVEADO 337X100MM
4558 | MP-0000000002781 | 39206100 | POLICARBONATO TIPO 4 3,0
4559 | MP-0000000002782 | 85044030 | FONTE CHAVEADA ENTRADA 18~36VCC SAIDA 24VCC 2,1A - SD-50B-24
4560 | TRS-00246-00 | 85043119 | TRANSFORMADOR ISOLADOR TRIFASICO 480V / 150V F-F (D-Y), 100VA, CLASSE F, 60HZ, ALUMINIO, DY1
4561 | MP-0000000002783 | 39206100 | POLICARBONATO TIPO 9 3,0 X 400 X 280MM - COM RECORTE INTERNO - DISJUNTOR ENTRADA ELETRONUCLEAR
4562 | MP-0000000002784 | 85444900 | CABO 95MM2 1KV FLEX PRETO
4565 | MP-0000000002785 | 34013000 | SABONETE LIQUIDO 5L - FRUTAS VERMELHAS - 1754
4566 | MP-0000000002786 | 85044029 | FONTE DE ALIMENTACAO 90~264VCA-127~370VCC / 24VCC 5A - EDR-120-24
4567 | MP-0000000002787 | 85045000 | INDUTOR TOROIDAL IT-5-14B - MMTS26T2711 - 6UH, 14A COD:9.01.1088
4568 | MP-0000000002788 | 85045000 | INDUTOR TOROIDAL IT-5-14C - MMTS26T2711 COD:9.01.1093
4571 | MP-0000000002789 | 85363090 | TERMOSTATO NF 130CO PARA BOBINA DE TRANSFORMADOR
4572 | MP-0000000002790 | 85072010 | BATERIA VRLA 12V 60AH - GP12-60 - GETPOWER
4573 | MP-0000000002791 | 85444900 | CABO 120MM2 1KV 90G FLEX PRETO
4574 | MP-0000000002792 | 85359000 | TERMINAL COBRE COMPRESSAO 120MM2
4575 | MP-0000000002793 | 84715090 | COLIBRI IMX7D 1GB V1.1A
4576 | MP-0000000002794 | 85045000 | INDUTOR TOROIDAL IT-5-14D - 9.01.1096
4577 | MP-0000000002795 | 85043199 | TRANSFORMADOR TOROIDAL TT-3100-1 - 9.02.0382
4579 | OY-03143-01 | 48219000 | ADESIVO DE POLICARBONATO OY-03143-01 TEKPOWER-RACK-SW-DISPLAY-R1
4580 | OY-03144-01 | 48219000 | ADESIVO DE POLICARBONATO OY-03144-01 TEKPOWER-RACK-SW-SIMPLES-R1
4581 | MP-0000000002796 | 85362000 | DISJUNTOR DIN TRIPOLAR 50A SOPRANO - ASM3 3KA 380V
4582 | MP-0000000002797 | 84195090 | RESISTOR DE FIO 2,7KR 20W AC-20
4583 | MP-0000000002798 | 85389090 | MOTORIZACAO PARA DISJUNTOR NSX250 24/30VCC - LV431543
4586 | MP-0000000002799 | 39206100 | POLICARBONATO TIPO 890X740X3MM
4587 | OY-03145-00 | 48219000 | ADESIVO DE POLICARBONATO OY-03145-00 TESTEIRA TEKPOWER 700X50MM
4588 | MP-0000000002800 | 72092600 | CHAPA FF 1,90 SAE1008 OL - CHFS002001903001 - 1,90X1200X2260MM
4589 | MP-0000000002801 | 72092600 | CHAPA FF 1,50 SAE1008 OL - CHFS002001503001 - 1,50X1200X2260MM
4590 | MP-0000000002802 | 72092600 | CHAPA FF 1,50 SAE1006 OL - CHFS001001503001 - 1,50X1200X2000MM
4591 | MP-0000000002803 | 72092600 | CHAPA FF 1,20 SAE1006 OL - CHFS001001203001 - 1,20X1200X2000MM
4592 | MP-0000000002804 | 72092600 | CHAPA FF 2,65 SAE1006 OL - CHFS001002653001 - 2,65X1200X2260MM
4593 | PCB-01114-01 | 85340033 | PLACA ELETRONICA PCB-01114-01 - SD CARD AMS 1024
4594 | PN-01181-00 | 73269090 | PAINEL PN-01181-00 - 600X400X200MM (AXLXP) - KRALL ERAM
4595 | MP-0000000002805 | 85044030 | CONVERSOR DC/DC E:19-72V/ S: 12V - 40A - 500W
4596 | PCB-01119-00 | 85340033 | PLACA ELETRONICA PCB-01119-00
4597 | TRS-00247-00 | 85043221 | TRANSFORMADOR ISOLADOR TRIFASICO 380V / 140V F-F (D-Y), 5,5KVA, CLASSE F, 60HZ
4598 | TRS-00248-00 | 85043221 | TRANSFORMADOR ISOLADOR MONOFASICO 220V / 145V 6.7KVA, 60HZ , COM TERMOSTATO NF FIXACAO DEITADO
4599 | IND-00053-00 | 85045000 | INDUTOR MONOFASICO 700UH 30A ( VERIFICAR DESCRICAO TECNICA DO ITEM )
4600 | MP-0000000002806 | 85181090 | ESTACAO DE MICROFONE DE GANSO
4601 | MP-0000000002807 | 90141000 | SC701 - JUNCTION BOX FOR SC70/SC130
4602 | MP-0000000002808 | 85299020 | FURUNO FI70 COLOUR MULT INSTRUMENT N2K
4603 | MP-0000000002809 | 39269090 | PARAFUSO CILINDRICO FENDA NYLON M3X12MM
4604 | MP-0000000003117 | 48194000 | SACOLINHA PARA PRESENTE
4605 | PCB-01120-00 | 85340033 | PLACA ELETRONICA PCB-01120-00
4606 | OY-03129-05 | 48219000 | ADESIVO DE POLICARBONATO OY-03129-05 DISJUNTOR TEKPOWER CHAVEADO 337X100MM
4607 | MP-0000000002935 | 85369040 | KIT DE RETENCAO FEMEA P/DB - LONGO (KF)
4608 | MP-0000000002810 | 39206100 | POLICARBONATO TIPO 7 3,0 X 745 X 735MM
4609 | MP-0000000002811 | 39206100 | POLICARBONATO 775X720X3MM
4610 | PN-01182-00 | 73269090 | PAINEL PN-01182-00 - 1150X500X500MM (AXLXP) - CHESP
4611 | MP-0000000002812 | 87089990 | CONECTOR - CONJUNTO CONEXAO S/ ABAS - KAE 1.999.06.016
4612 | MP-0000000002813 | 85444900 | CABO MANGA BLINDADO - M C - 04 X 26 AWG
4613 | MP-0000000002814 | 96082000 | PINCEL QUADRO BRANCO *MASTER* AZUL
4614 | MP-0000000002815 | 96082000 | PINCEL QUADRO BRANCO *MASTER* PRETO
4615 | MP-0000000002816 | 96082000 | PINCEL QUADRO BRANCO *MASTER* VERDE
4616 | MP-0000000002817 | 96082000 | PINCEL QUADRO BRANCO *MASTER* VERMELHO
4617 | MP-0000000002818 | 96039000 | APAGADOR QUADRO BRANCO *CARBRINK*
4618 | MP-0000000002819 | 96100000 | QUADRO BRANCO MAGNETICO 90X120CM MOLD ALUMINIO
4620 | MP-0000000002821 | 48171000 | ENVELOPE BRANCO 240X340 - 6375
4621 | MP-0000000002822 | 85359090 | TERMINAL COBRE COMPRESSAO 95MM2 EXP TM-95-M12
4622 | MP-0000000002823 | 82041100 | CHAVE COMBINADA 24MM BELZER
4623 | MP-0000000002824 | 85423190 | ADAPTADOR SERIAL CONVERSOR DE USB 2.0 PARA RS485 2 PINOS
4624 | MP-0000000002825 | 82029990 | LAM SERRA TICO-TICO 075X7.5MM 10D STARRET P/ MADEIRA
4626 | MP-0000000002826 | 82029100 | CADEADO E-25MM LATAO
4629 | MP-0000000002827 | 82032010 | ALICATE CORTA CABOS 10" ATE 70MM SATA-ST72503ST/INJETECH-MLB1096334374
4630 | MP-0000000002828 | 82032010 | ALICATE DECAPADOR CABO COAXIAL GC332
4631 | MP-0000000002829 | 39269090 | PROTETOR FACIAL INCOLOR LEDAN 158C 2113 CA.15961
4632 | MP-0000000002830 | 82054000 | CHAVE PARA MANDRIL VDC 2 VONDER
4633 | MP-0000000002831 | 90172000 | ESQUADRO PROFISSIONAL 10"
4634 | MP-0000000002832 | 73181500 | PARAFUSO SEXTAVADO 10X40MM ACO 8.8 BICROMATIZADO
4635 | MP-0000000002833 | 73181500 | PARAFUSO SEXTAVADO 10X30MM ACO 8.8 BICROMATIZADO
4636 | MP-0000000002834 | 73181600 | PORCA 10MM BICROMATIZADA
4637 | MP-0000000002835 | 73182100 | ARRUELA LISA 10MM BICROMATIZADA
4638 | MP-0000000002836 | 73182200 | PARAFUSO ALLEN 5X12MM ZINC PRETO
4639 | MP-0000000002837 | 85366910 | PLUG MACHO 2P+T 10A PB PT LATERAL PEZZI
4640 | MP-0000000002838 | 85444900 | CABO PP 3X1,5MM2 500V
4641 | MP-0000000002839 | 85444900 | CABO BICOLOR 2X1,0MM
4642 | MP-0000000002915 | 85044090 | CABO FONTE CHAV. AC/DC 100-240V/7,5V 1A P4 - (P/ BALANCA)
4643 | MP-0000000002916 | 73181500 | BARRA DE ROSCA M12 COM 1 METRO
4646 | TRS-00249-00 | 85043221 | TRANSFORMADOR ISOLADOR TRIFASICO 220V / 140V F-F (D-Y), 4,4KVA, CLASSE F,60HZ, DY1 / COM TERMOSTATO NF
4647 | TRS-00250-00 | 85043119 | TRANSFORMADOR ISOLADOR TRIFASICO 220V / 150V F-F (D-Y), 50VA, CLASSE F, 60HZ, ALUMINIO, DY1
4648 | MP-0000000002918 | 85362000 | DISJUNTOR CAIXA MOLDADA BIPOLAR 25A SCHNEIDER - REF EZC100H2025
4649 | MP-0000000002919 | 85412920 | MODULO TRANSISTOR IGBT 1200V 450A - FF450R12KT4HOSA1
4650 | MP-0000000002920 | 39231090 | CAIXA PLASTICA AGRICOLA ALTA - PRETA
4651 | TRS-00251-00 | 85043211 | TRANSFORMADOR ISOLADOR TRIFASICO 440V / 140V F-F (D-Y), 4,4KVA, CLASSE F, 60HZ, DY1 / COM TERMOSTATO NF
4652 | MP-0000000002921 | 76042920 | PERFIL DE ALUMINIO KM20 3000X125X135 MM
4653 | MP-0000000002922 | 84733039 | SUPORTE P/ HD SSD OU HD 2.5 P/ BAIA DE PC/DESKTOP 3.5
4656 | MP-0000000002923 | 85444900 | CABO ALTA TEMP. SILICONE 10MM2 300OC 750V NTT-05
4657 | PN-01219-00 | 73269090 | PAINEL PN-01219-00 - 1800X600X600MM (AXLXP) N2841 - PETROBRAS 24VCC-200A
4658 | MP-0000000002924 | 85044010 | CARREGADOR INDUSTRIAL 110/220V COD. CHFB 24-15 / 432W
4659 | MP-0000000003151 | 82054000 | CHAVE DE FENDA 1/8X5' BELZER
4662 | OY-03082-02 | 48219000 | ADESIVO DE POLICARBONATO OY-03082-02 CNV UPS
4663 | MP-0000000002926 | 85334012 | VARISTOR 14V RMS TIPO SIOV-S10K14
4664 | MP-0000000002927 | 85334012 | VARISTOR 320V RMS TIPO SIOV-S10K320
4665 | MP-0000000002928 | 85334012 | MANGUEIRA CORRUGADA AMARELA 1" (32MM)
4666 | MP-0000000002929 | 85334012 | CHUVEIRO LORENZETTI MAXI BANHO 3T 5500W C/ CANO
4667 | MP-0000000002930 | 85369090 | CONECTOR WAGO REF. 222-412 2 VIAS 0,50-2,5MM2 20A 300V
4668 | MP-0000000002931 | 85369090 | TERMINAL PRE-ISOLADO PINO 25MM2 AM KS-PTNYB25-15
4669 | MP-0000000002932 | 85369090 | TERMINAL PRE-ISOLADO PINO 6,1-10,0MM2 VM KS-PTNYB10-12
4672 | MP-0000000002933 | 85049040 | SUPORTE PARA FONTE FIX. TRILHO DIN FX1
4673 | MP-0000000003760 | 85044010 | CARREGADOR INDUSTRIAL 110/220V COD. CHFB 12-15 / 180W
4674 | MP-0000000002934 | 85319000 | ACIONADOR MANUAL PARA ALARME DE INCENDIO CONVENCIONAL IP67 -24VCC
4675 | MP-0000000003762 | 85044030 | CONVERSOR DC-DC 15V/20W - FD20-18S15A3C WITH HEATSINK
4676 | MP-0000000002936 | 85319000 | SINALIZADOR DE ALARME DE INCENDIO CONVENCIONAL - AUDIOVISUAL 24V IP-20 ABS VM
4677 | MP-0000000002937 | 85365090 | CHAVE ROTATIVA BIPOLAR 3 POSICOES (1-0-2) 100A - 3/4A/100VK+S47 COM KIT EIXO PROLONGADOR P/ ACIONAMENTO NA PORTA
4678 | OY-03146-00 | 48219000 | PLAQUETA INOX UNIFILAR ENERWATT OY-03146-00 TAMANHO PAPEL A4
4679 | MP-0000000002938 | 90303390 | SENSOR DE CORRENTE DE SAIDA HO 150-S
4680 | MP-0000000002939 | 90303390 | SENSOR DE CORRENTE DE SAIDA HO 250-S
4681 | MP-0000000002940 | 85364900 | CONTATOR TETRAPOLAR 40A 4NA BOBINA 24VCC SCHNEIDER - LC1-DT40BD
4683 | MP-0000000002941 | 64039990 | SAPATO "TOP" C/ ELASTICO SOLADO BI NR 44
4684 | MP-0000000002942 | 64069020 | PALMILHA EVA, CINZA, ANTIBACTERIA, NR 38, C/ LOGO JB LUZ, MA
4685 | MP-0000000002943 | 85321000 | CAPACITOR POLIPROPILENO EPCOS 50UF/690VCA
4686 | TRS-00252-00 | 85043300 | TRANSFORMADOR ISOLADOR TRIFASICO 480V / 140V F-F (D-Y), 90KVA, 60HZ, DY1, COM TERMOSTATO NF
4687 | IND-00054-00 | 85045000 | INDUTOR MONOFASICO 154UH 420A ( VERIFICAR DESCRICAO TECNICA DO ITEM )
4688 | OY-03082-03 | 48219000 | ADESIVO DE POLICARBONATO OY-03082-03 CNV UPS
4689 | MP-0000000003393 | 85043119 | VARIAC MONOFASICO 3 KW VTM-3
4690 | MP-0000000004544 | 73181900 | ESPACADOR SEXTAVADO 7X60MM COM ROSCA E PARAFUSO M3
4696 | MP-0000000002944 | 85365090 | CHAVE SECCIONADORA TRIPOLAR 160A - LV480416
4697 | MP-0000000002945 | 85365090 | MANOPLA ROTATIVA PROLONGADA PARA CHAVE SECCIONADORA 160A - 49619
4698 | TRS-00253-00 | 85043221 | TRANSFORMADOR MONOFASICO 48V / 240V, 6KVA, 60HZ, +-5%, FATOR K4 ALUMINIO
4699 | MP-0000000003763 | 85441100 | FIO DE COBRE 25 AWG ESMALTADO SOLDAVEL 155OC
4700 | MP-0000000003764 | 90303390 | TRANSDUTOR DE CORRENTE POR EFEITO HALL - LEM - HO 50-S-0100
4701 | MP-0000000002946 | 84714190 | PC COM TELA W15OTIMIZADO CFAST 4GB WES7 HMIPSOC752D1W01
4702 | MP-0000000002947 | 84609090 | MOTO ESMERIL 1 CV 220V MONOFASICO - MOTOMIL MM-100I
4703 | MP-0000000002948 | 85043111 | TRANSFORMADOR DE CORRENTE TCI 60/5 60Hz
4704 | TRS-00254-00 | 85043300 | TRANSFORMADOR ISOLADOR TRIFASICO 380V / 140V F-F (D-Y), 33KVA, CLASSE F, 60HZ, DY1 / COM TERMOSTATO NF
4705 | PN-01220-00 | 73269090 | PAINEL PN-01220-00 - 2000X800X700MM (AXLXP) - TEKPOWER 6 PULSOS
4706 | MP-0000000002949 | 74071010 | BARRAMENTO COBRE CHATO 1/2 X 1/4 (179A)
4707 | OY-03147-00 | 72181000 | PLAQUETA DO DIAGRAMA DE BLOCOS INVERSOR INOX 210X150MM
4708 | MP-0000000002950 | 72092600 | CHAPA 304 BF 1,50MM X 1240MM X 2000MM
4709 | MP-0000000002951 | 72092600 | CHAPA 304 BF ESC PVC BRANCO 1,20MM X 1240MM X 2000MM
4710 | MP-0000000002952 | 85334012 | VARISTOR 14V RMS TIPO SIOV-S14K14
4711 | MP-0000000002953 | 85334012 | VARISTOR 320V RMS TIPO SIOV-S20K320
4714 | PN-01221-00 | 73269090 | PAINEL PN-01221-00 PORTA RALL 7023 ABERTURA DA ESQUERDA PARA DIREITA PAINEL PN-01113-00
4715 | OY-03148-00 | 48219000 | ADESIVO DE POLICARBONATO OY-03148 IHM SISTEMA INVERSOR
4717 | TRS-00255-00 | 85043119 | TRANSFORMADOR MONOFASICO 480V/115V, 10VA, CLASSE F, 60HZ
4718 | MP-0000000002955 | 85361000 | FUSIVEL ULTRA RAPIDO NH T-03 400A 500V 120KA F1511-400
4719 | MP-0000000002956 | 85334019 | SHUNT 450A 60MV
4720 | MP-0000000002961 | 85364900 | CONTATOR UNIPOLAR 600A 24VCC S-162
4721 | MP-0000000002957 | 85362000 | DISJUNTOR CAIXA MOLDADA TRIPOLAR 500A SCHNEIDER - REF EZC630H3500N
4722 | MP-0000000002959 | 96081000 | CANETA 07 COMPACTOR PRETA
4723 | MP-0000000002960 | 39201099 | PLASTICO STRETCH FILME - 50CM
4724 | PN-01222-00 | 73269090 | PAINEL PN-01222-00 - 2300X900X900MM (AXLXP) - FURNAS
4725 | MP-0000000002963 | 84195090 | DISSIPADOR 120X120X120MM KM6 - COM 3 FUROS ( 2 PARA DIODO 95PFR80 1/4 E 1 CONEXAO M6 )
4726 | PCB-01082-07 | 85340033 | PLACA ELETRONICA PCB-01082-07
4727 | PCB-01113-03 | 85340033 | PLACA ELETRONICA PCB-01113-03
4728 | PCB-01111-02 | 85340033 | PLACA ELETRONICA PCB-01111-02
4729 | PCB-01117-01 | 85340033 | PLACA ELETRONICA PCB-01117-01
4730 | PCB-01121-00 | 85340033 | PLACA ELETRONICA PCB-01121-00 LEDS UR
4731 | PN-01223-00 | 73269090 | PAINEL PN-01223-00 - 1700X700X700MM (AXLXP) - INVERSOR 5KVA - FLANGE SUPERIOR
4732 | MP-0000000002962 | 85334012 | VARISTOR S20K - 250V - S20K250
4733 | MP-0000000002964 | 85411099 | PONTE RETIFICADORA TRIFASICA SKD25/12 SEMIKRON
4734 | TRS-00256-00 | 85043119 | TRANSFORMADOR ISOLADOR TRIFASICO 440V / 150V F-F (D-Y), 200VA, CLASSE F, 60HZ, ALUMINIO, DY1
4735 | TRS-00257-00 | 85043300 | TRANSFORMADOR ISOLADOR TRIFASICO 480V / 140V F-F (D-Y), 3,3KVA, 60HZ, DY1, COM TERMOSTATO NF
4736 | IND-00055-00 | 85045000 | INDUTOR MONOFASICO 4,2MH 20A ( VERIFICAR DESCRICAO TECNICA DO ITEM )
4738 | MP-0000000002965 | 85151100 | CADINHO DE SOLDA ANALOG. HIKARI 300W C-100-220V
4739 | MP-0000000002966 | 80030000 | SOLDA BEST - EM BARRA - EX 60X40 0,14KG
4740 | PCB-01001-00 | 85340033 | PLACA ELETRONICA PCB-01001-00 TRANSFORMADOR NT10-3-3EM / TRS-00210-00
4741 | MP-0000000002967 | 85334012 | VARISTOR S14K - S14K60
4742 | MP-0000000002968 | 85334012 | VARISTOR S20K - S20K75
4743 | MP-0000000002969 | 85334012 | VARISTOR S20K - S20K115
4744 | MP-0000000002970 | 85444900 | CABO MANGA 5 VIAS + MALHA 26AWG
4745 | MP-0000000002971 | 85366990 | CABO MANGA 10 VIAS + MALHA 26AWG
4746 | MP-0000000002972 | 85334019 | EIXO PROLONGADOR S47/D1
4747 | MP-0000000002973 | 85362000 | DISJUNTOR CAIXA MOLDADA TRIPOLAR 600A SCHNEIDER - REF EZC630N3600N
4748 | MP-0000000002974 | 85362000 | DISJUNTOR DIN BIPOLAR 20A CURVA C SCHNEIDER - REF A9N61532
4749 | MP-0000000002975 | 85411099 | DIODO TIPO ROSCA 300A 800V COM CABO 200MM (ANODO NA ROSCA) M3/4 300UR40AM
4750 | MP-0000000002976 | 84662090 | ESTANTE METALICA C/ 108 GAVETAS No3 PRETO-PRESTO8340P
4751 | MP-0000000002977 | 82032090 | ALICATE PRENSA TERMINAL TUBULAR 0,25 - 6,0MM AP-054 VONDER-3686004100
4754 | MP-0000000002978 | 85364900 | CONTATOR UNIPOLAR 150A 24VCC
4755 | TRS-00258-00 | 85043119 | TRANSFORMADOR ISOLADOR MONOFASICO 220V / 150V, 100VA, CLASSE F, 60HZ, ALUMINIO (SUBSTITUIDO TRS-408)
4756 | MP-0000000002979 | 85363090 | DPS 1P 275V 45KA CLASSE 2 COM SINALIZAÇÃO REMOTA - CLAMPER REF 014308
4757 | PN-01224-00 | 73269090 | PAINEL PN-01224-00 - 1800X500X600MM (AXLXP) - PAINEL 6 URS 150A - 3.1KW
4758 | MP-0000000002980 | 85365090 | CHAVE TRANSFERENCIA TRIPOLAR 3 POSICOES (1-0-2) 160A
4759 | MP-0000000002981 | 85365090 | ESTABILIZADOR BIVOLT 2000VA 6 TOM SMS - PROGRESSIVE III NT 16218
4760 | MP-0000000002982 | 94032000 | MESA P/ NOTEBOOK ARTICULADO COM MUOSE PAD
4762 | TRS-00259-00 | 85043119 | TRANSFORMADOR ISOLADOR MONOFASICO 480V / 22V, 30VA, CLASSE F, 60HZ, ALUMINIO
4763 | TRS-00260-00 | 85043119 | TRANSFORMADOR MONOFASICO 480V / 220V, 300VA, CLASSE F, 60HZ, ALUMINIO
4764 | MP-0000000002983 | 85362000 | DISJUNTOR DIN TRIPOLAR 16A CURVA C SCHNEIDER REF EZ9F33316
4765 | MP-0000000002984 | 84195090 | DISSIPADOR 120X120X300MM KM6 / KP0,6 - COM 2 FUROS M16X1.5 PARA 2 DIODOS 300UR40A E 2X FUROS 9MM
4766 | TRS-00261-00 | 85043119 | TRANSFORMADOR ISOLADOR MONOFASICO 480V / 150V, 100VA, CLASSE F, 60HZ, ALUMINIO, LIGAÇÃO POR MEIO DE OLHAL
4767 | MP-0000000002985 | 39219019 | PLACA LFP-30 100X840X10MM FIXACAO UDQ TEKPOWER C/ FURACAO
4768 | MP-0000000002986 | 85322200 | CAPACITOR ELETROLITICO 1000UF/10V RAD. 8X12MM
4769 | MP-0000000002987 | 96100000 | QUADRO BRANCO DURAPLAC 120X150CM MOLD ALUMINIO
4770 | MP-0000000002988 | 85444900 | CABO 4MM2 750V FLEX AMARELO
4771 | MP-0000000002989 | 85444900 | CABO 4MM2 750V FLEX VERDE
4772 | MP-0000000002990 | 85444900 | CABO 1MM2 750V FLEX AMARELO
4773 | MP-0000000002991 | 85444900 | CABO 1MM2 750V FLEX VERDE
4778 | IND-00056-00 | 85045000 | INDUTOR MONOFASICO 375UH 70A ( VERIFICAR DESCRICAO TECNICA DO ITEM )
4779 | TRS-00262-00 | 85043211 | TRANSFORMADOR ISOLADOR TRIFASICO 220V / 32V F-F (D-Y), 3KVA, CLASSE F, 60HZ, ALUMINIO
4780 | TRS-00263-00 | 85043119 | TRANSFORMADOR ISOLADOR MONOFASICO 220V / 22V, 30VA,CLASSE F, 60HZ, ALUMINIO
4781 | IND-00057-00 | 85045000 | INDUTOR MONOFASICO 0,15MH 20A ( VERIFICAR DESCRICAO TECNICA DO ITEM )
4782 | TRS-00264-00 | 85043119 | TRANSFORMADOR ISOLADOR MONOFASICO 480V / 34V, 600VA, CLASSE F, 60HZ, ALUMINIO
4783 | MP-0000000002992 | 39162000 | CANALETA DE PRISO HELAPISO 3 VIAS 52X14 2M HP2 HELLERMANN
4788 | MP-0000000002993 | 85444900 | CABO 0.5MM2 750V FLEX VERMELHO
4789 | MP-0000000002994 | 85444900 | CABO 0.5MM2 750V FLEX AZUL CLARO
4790 | MP-0000000002995 | 85444900 | CABO 0.5MM2 750V FLEX BRANCO
4791 | MP-0000000002996 | 85072010 | BANCO BAT CH-AC 62EL 125VCC 255AH/5H ESTAC, MODELO 6OPZV 300 - COD EQT 107010038
4792 | MP-0000000002997 | 85072010 | BANCO BAT CH-AC 62EL 125VCC 660AH/5H ESTAC, MODELO 7OPZV 750 - COD EQT 107010042
4793 | MP-0000000002998 | 85072010 | BANCO BAT CH-AC 62EL 125VCC 300AH/5H ESTAC, MODELO 5OPZV 350 - COD EQT 107010039
4794 | MP-0000000002999 | 85072010 | BANCO BAT CH-AC 62EL 125VCC 360AH/5H ESTAC, MODELO 6OPZV 450
4795 | MP-0000000003000 | 85072010 | BANCO BAT CH-AC 62EL 125VCC 530AH/5H ESTAC, MODELO 6OPZV 600
4796 | MP-0000000003001 | 94051093 | LUMINARIA SOB. 2X LEDTUBE T8 1200MM LTST - IMPERIAL
4797 | MP-0000000003002 | 39174090 | TAMPA POLIWETZEL CZ 1/2-3/4 3 MOD. TCPI-03
4798 | MP-0000000003003 | 39174090 | COTOVELO PVC CZ SR 3/4 COT-15
4799 | MP-0000000003004 | 39174090 | COTOVELO PVC CZ SR 1/2 COT-10
4800 | MP-0000000003005 | 39174090 | ABRACADEIRA PVC CZ SR 1/2 ABR-10
4801 | MP-0000000003006 | 39174090 | ABRACADEIRA PVC CZ SR 3/4 ABR-15
4802 | MP-0000000003007 | 39174090 | TAMPA POLIWETZEL CZ 1/2-3/4 1 MOD. TCPI-01
4803 | MP-0000000003008 | 85365090 | INTERRUPTOR 1 TECLA SIMPLES S/ PLACA 11000 PEZZI BR
4804 | MP-0000000003009 | 39172300 | ELETRODUTO PVC 3/4' TIGRE
4805 | MP-0000000003010 | 39174090 | ADAPTADOR POLIWETZEL CZ 1/2 API-10
4806 | PN-01225-00 | 73269090 | PAINEL PN-01225-00 - 1700X700X700MM (AXLXP) - INVERSOR 5KVA - FLANGE INFERIOR
4809 | MP-0000000003012 | 85044029 | INVERSOR DE POTENCIA 125VCC SAIDA 127VCA 300W - ISP125-300C MCE
4810 | MP-0000000003013 | 85177091 | MINI DISTRIBUIDOR OPTICO COMPLETO C/ 12 PIG TAIL (6 PARES) SOBRE TRILHO DIN, CONECTOR SC COR RAL 7032
4811 | MP-0000000003015 | 85322590 | CAPACITOR FILME 90UF/500VDC C42 906K500VDC
4812 | PCB-01113-02 | 85340033 | PLACA ELETRONICA PCB-01113-02
4813 | MP-0000000003016 | 85369040 | JUMPER METALICO FBS20-5 VM 3030226 PHOENIX
4814 | MP-0000000003017 | 85176294 | CONVERSOR SE1F - RS-232/RS-485 100BASEFL (FIBRA OPTICA MULTIMODO) CONECTOR SC ALIMENTACAO 12 / 24VCC
4815 | MP-0000000003018 | 39219019 | PLACA LFP-30 70X635X10MM FIXACAO DIODO INVERSOR C/ FURACAO
4822 | MP-0000000003765 | 85072010 | BATERIA 12V 100AH, MODELO 12MF100
4823 | MP-0000000003021 | 39205100 | POLICARBONATO TIPO 11 3,0
4824 | OY-03144-02 | 48219000 | ADESIVO DE POLICARBONATO OY-03144-02 TEKPOWER-RACK-SW-SIMPLES-R1
4825 | MP-0000000003766 | 84149020 | GRADE DE PROTECAO PARA VENTILADOR 80X80MM NA COR PRETA ( 72X72MM ENTRE FUROS )
4826 | MP-0000000003767 | 85365090 | MICRO CHAVE FIM DE CURSO METALTEX NSO-030D ( 10A 125/250VCA ) 59,4MM
4827 | MP-0000000003023 | 85444900 | CABO 6MM2 750V FLEX CINZA
4828 | MP-0000000003024 | 85441100 | FIO DE COBRE 30 AWG ESMALTADO SOLDAVEL 155OC
4829 | MP-0000000003025 | 85444200 | CABO MANGA 3X26AWG 390MM MODELO 1 CABO COMUNICACAO UR LEITURA TENSAO KOHTEK
4830 | MP-0000000003026 | 85365090 | CONTATO AUXILIAR DE ESTADO NA/NF/TRIP 1Q+1SY ABB
4831 | MP-0000000003027 | 85444200 | CABO MANGA 10X26AWG 780MM MODELO 3 CABO COMUNICACAO UR C/ TOROIDE KOHTEK
4832 | OY-03149-00 | 48219000 | ADESIVO DE POLICARBONATO OY-03149-00 IHM 15 POLEGADAS
4833 | MP-0000000003028 | 85363090 | DPS 1P 275V 45KA CLASSE 2 SEM SINALIZAÇÃO - CLAMPER REF 014296
4834 | MP-0000000003029 | 90303990 | HIPOT INSTRUTEMP ITHY 10KV AC/DC
4836 | MP-0000000003030 | 85362000 | DISJUNTOR CAIXA MOLDADA TRIPOLAR 250A SIEMENS - REF 3VT2725-2AA36-0AA0
4837 | PN-01226-00 | 73269090 | PAINEL PN-01226-00 - 1800X1000X600MM (AXLXP) - QUADRO DISTRIBUICAO PCA/PCC
4838 | MP-0000000003031 | 85362000 | DISJUNTOR DIN TRIPOLAR 16A CURVA C SIEMENS REF 5SL1316-7MB
4839 | MP-0000000003032 | 85362000 | DISJUNTOR DIN BIPOLAR 16A CURVA C SIEMENS - REF 5SL12167MB
4840 | MP-0000000003033 | 85362000 | DISJUNTOR CAIXA MOLDADA TRIPOLAR 100A AJUSTAVEL SIEMENS - REF 3VM1110-3EE32-0AA0
4841 | PN-01227-00 | 73269090 | PAINEL PN-01227-00 - 600X560X450MM (AXLXP) - ESTANTE BANCO DE BATERIAS 12MF 100 MOURA
4842 | MP-0000000003034 | 85364900 | CONTATOR TRIPOLAR FIXO EM TRILHO 25A BOBINA 220V 60HZ SIEMENS - 3RT2026-2AN20
4843 | MP-0000000003035 | 85362000 | DISJUNTOR DIN TRIPOLAR 20A CURVA C SIEMENS REF 5SL1320-7MB
4844 | MP-0000000003036 | 85362000 | DISJUNTOR DIN BIPOLAR 20A CURVA C SIEMENS - REF 5SL1220-7MB
4845 | MP-0000000003037 | 85362000 | DISJUNTOR DIN TRIPOLAR 32A CURVA C SIEMENS REF 5SL1332-7MB
4846 | MP-0000000003038 | 85362000 | DISJUNTOR DIN TRIPOLAR 40A CURVA C SIEMENS - REF 5SL1340-7MB
4847 | MP-0000000003039 | 85362000 | DISJUNTOR DIN BIPOLAR 10A CURVA C SIEMENS - REF 5SL12107MB
4848 | MP-0000000003040 | 85362000 | DISJUNTOR DIN BIPOLAR 6A CURVA C SIEMENS - REF 5SL1206-7MB
4849 | MP-0000000003041 | 85362000 | DISJUNTOR DIN MONOPOLAR 16A CURVA C SIEMENS REF 5SL1116-7MB
4850 | MP-0000000003042 | 85362000 | DISJUNTOR DIN MONOPOLAR 10A CURVA C SIEMENS REF 5SL1110-7MB
4851 | MP-0000000003043 | 85362000 | DISJUNTOR DIN MONOPOLAR 2A CURVA C SIEMENS REF 5SL1102-7MB
4852 | MP-0000000003044 | 85362000 | DISJUNTOR DIN BIPOLAR 2A CURVA C SIEMENS - REF 5SL1202-7MB
4853 | MP-0000000003045 | 85362000 | DISJUNTOR DIN TRIPOLAR 2A CURVA C SIEMENS REF 5SL1302-7MB
4854 | PN-01228-00 | 73269090 | PAINEL PN-01228-00 - 1900X800X800MM (AXLXP) - PAINEL DE SERVICO AUXILIAR PNSA-CA
4855 | OY-03150-00 | 48219000 | ADESIVO DE POLICARBONATO OY-03150-00 TESTEIRA TEKSEA QUADROS 800MM
4856 | MP-0000000003046 | 90308990 | MEDIDOR E CONTROLADOR DE CORRENTE CONTINUA DG96 DUPLO - ALIMENTACAO 125VCC - LEITURA 125VCC/60MVCC
4857 | MP-0000000003047 | 85364900 | CONTATOR TRIPOLAR FIXO EM TRILHO 25A BOBINA 125VCC SIEMENS - 3RT2026-1BG40
4858 | MP-0000000003048 | 85318000 | SINALEIRO 125VCA/CC VERDE 3SB6215-6AA40-1AA0 SIEMENS
4859 | MP-0000000003049 | 85318000 | SINALEIRO 125VCA/CC AMARELO 3SB6215-6AA30-1AA0 SIEMENS
4860 | PN-01229-00 | 73269090 | PAINEL PN-01229-00 - 1600X600X800MM (AXLXP) - PAINEL DE SERVICO AUXILIAR PNSA-CC
4862 | PCB-01123-00 | 85340033 | PLACA ELETRONICA PCB-01123-00 SNUBBER CHAVEADO
4863 | MP-0000000003051 | 76090000 | PRENSA CABO EXD P/CABO NAO ARMADO A2F NPT 1.1/2" AL. - 28-32 MM - DNV 16.0161 X - MWA2FNPT112A2NBR
4864 | MP-0000000003052 | 39219019 | PLACA LFP-30 120X100X10MM C/ FURACAO
4865 | MP-0000000003056 | 39219019 | PLACA LFP-30 170X140X10MM C/ FURACAO
4866 | MP-0000000003057 | 85479000 | ISOLADOR PARALELO 30X20XM6 REF 30202
4867 | MP-0000000003058 | 85479000 | ISOLADOR EPOXI 25X25XM8 REF 25253
4868 | MP-0000000003059 | 85072010 | BATERIA VRLA 2V 100AH/10H - GP2-100 - GETPOWER
4869 | MP-0000000003060 | 85322590 | PAPEL PRESSPAN 3051 - MODELO 1 103X75X2MM CONFORME DESENHO.
4870 | MP-0000000003061 | 85322590 | PAPEL PRESSPAN 3051 - MODELO 2 60X2MM CILINDRICO CONFORME DESENHO.
4871 | MP-0000000003062 | 85322590 | PAPEL PRESSPAN 3051 - MODELO 3 52X0,8MM CILINDRICO CONFORME DESENHO.
4872 | MP-0000000003063 | 85322590 | PAPEL PRESSPAN 3051 - MODELO 4 40X40X2MM CONFORME DESENHO.
4873 | MP-0000000003064 | 85322590 | PAPEL PRESSPAN 3051 - MODELO 5 47X66X0,8MM CONFORME DESENHO.
4874 | MP-0000000003065 | 85322590 | PAPEL PRESSPAN 3051 - MODELO 6 52X2MM CILINDRICO CONFORME DESENHO.
4875 | MP-0000000003066 | 85044010 | CARREGADOR DE BATERIA - INTELICHARGER 120-12/24. AUTOMATIC - ICHG-120-12/24
4876 | MP-0000000003067 | 85044010 | PLACA FENOLITE MODELO 474X20X0.6MM CONFORME DESENHO.
4878 | MP-0000000003069 | 85362000 | DISJUNTOR CAIXA MOLDADA TETRAPOLAR 250A AJUSTAVEL SCHNEIDER - REF 3VA1225-4EF42-0AA0
4879 | MP-0000000003070 |  | INTERTRAVAMENTO FRONTAL P/ DISJUNTOR 3VA1 - 3VA9258-0VF30
4881 | MP-0000000003071 |  | DISJUNTOR CAIXA MOLDADA TRIPOLAR 100A SIEMENS - REF 3VA1110-3EF32-0AA0
4882 | MP-0000000003072 |  | INTERTRAVAMENTO FRONTAL P/ DISJUNTOR 3VA1-160A - 3VA9158-0VF30
4883 | MP-0000000003073 | 85362000 | DISJUNTOR CAIXA MOLDADA TRIPOLAR 200A SIEMENS - REF 3VA1220-4EF32-0AA0
4885 | PCB-01122-00 | 85340033 | PLACA ELETRONICA PRECARGA CAPACITOR CHAVEADO PCB-01122-00
4886 | MP-0000000003074 | 85411029 | DIODO SUPRESSOR TVS D5V0L2B3SO / 824022
4887 | MP-0000000003075 | 85332120 | RESISTOR SMD 0805 0R RC0805JR-070RL / CRCW08050000Z0EA / ERJ-6GEY0R00V
4888 | TRS-00265-00 | 85043211 | TRANSFORMADOR ISOLADOR MONOFASICO ENTRADA 220V, POTENCIA 600VA, 10A/300A PARA TESTES (OBS)
4889 | TRS-00266-00 | 85043119 | TRANSFORMADOR MONOFASICO 220V / 115V, 10VA, CLASSE F, 60HZ
4890 | MP-0000000003080 | 85369040 | BARRA DE PINOS 2,54MM FILEIRA DUPLA COM DUPLO ISOLADOR 180G 40 VIAS MOD. BPDDI-40 / BMEB-040. CROMATEK 203.440.PPB.
4892 | MP-0000000003081 | 73181500 | PARAFUSO MAQUINA CB RED FENDA 1/4X1' ZB
4893 | MP-0000000003082 | 73181500 | PARAFUSO ALLEN M3X12MM BICROMATIZADO
4894 | MP-0000000003083 | 73181500 | PARAFUSO ALLEN CILINDRICO 6X50MM
4895 | MP-0000000003084 | 73181500 | PARAFUSO ALLEN M4X40MM PRETO
4896 | MP-0000000003085 | 73181900 | PARAFUSO CILINDRICO ALLEN M2,5X6MM BICROMATIZADO
4897 | MP-0000000003087 | 85044030 | CONVERSOR DC/DC E:19-27V/ S: 12V - 60A - 720W SD-1000L-12
4899 | MP-0000000003088 | 85151900 | ESTACAO DE SOLDA SOLDEN SE-950 220V - ANALOGICA
4901 | MP-0000000003089 | 85332110 | RESISTOR DE FIO 15R 50W
4902 | MP-0000000003090 | 84145910 | VENTILADOR 24V 80X80X25MM SD8025H2B 4000RPM - LOTE 1802
4903 | PN-01230-00 | 73269090 | PAINEL PN-01230-00 - 1350X600X800MM (AXLXP) - PADRAO 1,90MM MUNSELL 6,5
4904 | MP-0000000003091 | 85362000 | DISJUNTOR DIN BIPOLAR 30A CURVA C SCHNEIDER - REF A9N61534
4905 | MP-0000000003092 | 85362000 | DISSIPADOR 310*271*15MM - HEATSINK 6063-T5 (WITH DRILLING AND ANODIZING) SUZHOU
4906 | MP-0000000003094 | 85444900 | CABO 4MM2 750V FLEX AZUL CLARO
4907 | MP-0000000003095 | 85359090 | TERMINAL COBRE COMPRESSAO 95MM2 EXP TM-95-M10
4908 | MP-0000000003096 | 85395000 | LAMPADA LEDBULBO 23W/18W 6500K E27 1800LM PHILIPS
4909 | MP-0000000003097 | 85366990 | CAIXA ARSTOP P/ DISJ MONO C/ TOMADA 2P+T 20A 39037 PEZZI
4910 | MP-0000000003099 | 90328919 | VARIAC TSGC2-15KVA
4911 | MP-0000000003100 | 85044029 | FONTE DE ALIMENTACAO ICEL DIG. PS-5000 SIMETRICA BIVOLT
4912 | MP-0000000003101 | 73181500 | PARAFUSO SEXTAVADO 8X12MM ACO 8.8 BICROMATIZADO
4914 | MP-0000000003102 | 90303100 | MULTIMETRO FLUKE 106/115
4915 | MP-0000000003103 | 80030000 | SOLDA CAST - EM VERGA - 60X40 150G
4916 | TRS-00267-00 | 85043221 | TRANSFORMADOR ISOLADOR TRIFASICO 380V / 140V F-F (D-Y), 48,4KVA, CLASSE F, 60HZ, ALUMINIO, DY1
4917 | IND-00058-00 | 85045000 | INDUTOR MONOFASICO 286UH 230A ( VERIFICAR DESCRICAO TECNICA DO ITEM )
4919 | PN-01233-00 | 73269090 | PAINEL PN-01233-00 - 1800X500X600MM (AXLXP) - PAINEL 4 URS 75A N+1 25A - 3.1KW
4920 | MP-0000000003104 | 70193900 | PLACA LFP-30 85X440X10MM FIXACAO UDQ TEKPOWER CHAVEADO C/ FURACAO
4921 | MP-0000000003105 | 84834090 | CONECTOR EM LATAO 8X12,70X18MM PARA GAVETA UR
4922 | PN-01234-00 | 73269090 | CHAPA DE ACO 1X VENTILADOR PN-01234-00 - 280X280X1,2MM (AXLXP) - PINTURA RALL7035 80 MICRAS
4923 | PN-01235-00 | 73269090 | PAINEL PN-01235-00 - 1600X600X600MM (AXLXP) - PLACA MONTAGEM VENTILADOR FRONTAL INVERSOR
4924 | PN-01236-00 | 73269090 | PAINEL PN-01236-00 - 1700X700X700MM (AXLXP) - PLACA MONTAGEM VENTILADOR FRONTAL INVERSOR
4925 | PN-01237-00 | 73269090 | PAINEL PN-01237-00 SUPORTE TRANSFORMADOR
4926 | PN-01238-00 | 73269090 | PAINEL PN-01238-00 SUPORTE INVERSOR SUPERVISORIO
4927 | MP-0000000003106 | 85177010 | MICROSCOPIO PORTATIL HD-8LD-VGA 600X
4928 | MP-0000000003107 | 84148090 | EXAUSTOR DE FUMACA DE SOLDA HK-707 ESD - HIKARI
4929 | MP-0000000003108 | 85151900 | ESTACAO DE SOLDA HIKARI HK-936A 60W 220V - ANALOGICA
4930 | MP-0000000003109 | 96034090 | ESCOVA HIKARI ESD HK-213
4931 | MP-0000000003110 | 82032010 | ALICATE DE BICO LONFO HIKARI - 6' 21A600
4932 | MP-0000000003111 | 62029300 | JALECO PADRAO ESD TAM M VERDE - SEM BORDADO
4934 | MP-0000000003112 | 72092600 | CHAPA ALUMINIO ASTM 1100 H14 2,00MM X 1000MM X 3000MM
4935 | MP-0000000003113 | 85171100 | TELEFONE S/ FIO PRETO TS2510 INTELBRAS
4936 | MP-0000000003114 | 85235190 | PEN DRIVE SAN DISK USB 64GB - PRETO
4937 | PN-01232-00 | 73269090 | PAINEL PN-01232-00 - 1800X500X600MM (AXLXP) - PAINEL 3 URS 75A - 50A N+25A - 3.1KW
4940 | MP-0000000003116 | 85472090 | BUCHA ISOLANTE P/TO-220 - ALTA
4941 | MP-0000000003118 | 85364900 | DISPARADOR SOBRECORRENTE 3VT2 (200A) F/F 3VT9220-6AB00
4942 | MP-0000000003119 | 72092600 | CHAPA ALUMINIO ASTM 1100 H14 2,00MM X 1000MM X 3000MM - IMPORTADO
4943 | MP-0000000003120 | 76071190 | CHAPA ALUMINIO ASTM 1100 H14 3,00MM X 1000MM X 2000MM
4944 | PN-01231-00 | 73269090 | PAINEL PN-01231-00 - 1800X500X600MM (AXLXP) - PAINEL 3 URS 100A - 4.2KW
4945 | PN-01239-00 | 73269090 | PAINEL PN-01239-00 - 800X600X300MM (AXLXP) - CONVERSOR 24-12VCC 60A
4946 | MP-0000000003429 | 85159000 | PONTEIRA PARA ESTACAO DE SOLDA HAKKO FX-888 T-18-B
4947 | TRS-00268-00 | 85043221 | TRANSFORMADOR ISOLADOR TRIFASICO 380V / 140V F-F (D-Y), 8KVA, CLASSE F, 60HZ, ALUMINIO, DYN1
4948 | TRS-00269-00 | 85043119 | TRANSFORMADOR ISOLADOR MONOFASICO 380V / 22V, 30VA, CLASSE F, 60HZ, ALUMINIO
4949 | TRS-00270-00 | 85043119 | TRANSFORMADOR ISOLADOR MONOFASICO 380V / 150V, 100VA, CLASSE F, 60HZ, ALUMINIO (SUBSTITUIDO TRS-408)
4950 | MP-0000000003121 | 85365090 | MODULO INTERRUPTOR SIMPLES MILUZ S3B72010 SCHNEIDER
4952 | PN-01240-00 | 73269090 | PAINEL PN-01240-00 - 1310X950X400MM (AXLXP) - ESTANTE BANCO DE BATERIAS GP2-100 GETPOWER
4954 | MP-0000000003122 | 76042920 | DISSIPADOR 120X120X250MM KM6 - COM 1 FURO ROSCA M16X1,5 PARA DIODO 300UR40AM E 1 FURO COM ROSCA M8
4955 | MP-0000000003123 | 85362000 | DISJUNTOR CAIXA MOLDADA TRIPOLAR 100A SCHNEIDER - REF EZC100N3100
4956 | MP-0000000003124 | 73181500 | PARAFUSO ALLEN 4X16MM BICROMATIZADO
4957 | MP-0000000003125 | 64039990 | SAPATO "TOP" C/ ELASTICO SOLADO BI NR 36
4958 | MP-0000000003126 | 85322590 | CAPACITOR DE PARTIDA CBB61 - 8UF/450VAC 2 FIOS
4959 | MP-0000000003127 | 85159000 | PONTEIRA P/ FERRO DE SOLDA HIKARI POWER 80 - CONICA (65W / 75W)
4960 | MP-0000000003128 | 82041100 | CHAVE CANHAO 1/4'X245MM BELZER
4961 | MP-0000000003129 | 82041100 | CHAVE FIXA 1/4 X 5/16 BELZER 300502BBR
4962 | MP-0000000003130 | 85444200 | EXTENSAO ELETRICA 5M 3 TOM 2P+T 10A
4963 | MP-0000000003131 | 85444900 | BARRAMENTO FASE MONO 80A 12 POLOS EZ9X33112
4964 | MP-0000000003132 | 85479000 | PROTETOR DE BICO SUGADOR DE SOLDA
4965 | IG-0000000000005 |  | MISCELANIAS TEKPOWER CHAVEADO UR PARALELO 125VCC - 25A
4966 | MP-0000000003133 | 85362000 | DISJUNTOR DIN TRIPOLAR 32A CURVA C SCHNEIDER REF A9N21600
4967 | MP-0000000003134 | 73181900 | PARAFUSO CILINDRICO PHILLIPS/ ALLEN M2,5X12MM BICROMATIZADO
4968 | OY-03151-00 | 76071190 | ADESIVO DE VINIL OY-03151-00 REPROVADO ( CARTELA C/ 176 PCS )
4969 | MP-0000000003139 | 85369040 | CONECTOR MINI HEADER 2,54MM FILEIRA DUPLA PARA PCI 180G 06 VIAS (2X3) - MOD. MCD-03. CROMATEK 219.043
4970 | MP-0000000003140 | 85369040 | CONECTOR MINI HEADER 2,54MM FILEIRA DUPLA PARA PCI 180G 10 VIAS (2X5) - MOD. MCD-05
4971 | MP-0000000003141 | 85369040 | CONECTOR MINI HEADER 2,54MM FILEIRA DUPLA PARA PCI 180G 48 VIAS (2X24) - MOD. MCD-24. CROMATEK 219.064
4972 | MP-0000000003142 | 85364100 | RELE DE INTERFACE SLIM 220V 6A 1NAF SEM BASE SCHNEIDER - RSL1AB4ND
4973 | MP-0000000003143 | 85365090 | CHAVE ROTATIVA BIPOLAR LIGA/DESLIGA 63A - A2/63V+S47
4974 | IND-00059-00 | 85045000 | INDUTOR MONOFASICO 900UH 30ACC ( VERIFICAR DESCRICAO TECNICA DO ITEM )
4975 | TRS-00271-00 | 85043211 | TRANSFORMADOR ISOLADOR TRIFASICO 480V / 32V F-F (D-Y), 1,3KVA, CLASSE F, 60HZ, ALUMINIO
4976 | MP-0000000003145 | 85332110 | RESISTOR 270R 20W
4978 | MP-0000000003147 | 85365090 | CHAVE ROTATIVA TETRAPOLAR LIGA/DESLIGA 80A - A4/80V+S47
4979 | MP-0000000003148 | 85389090 | BLOCO FRONTAL DE CONTATOS AUXILIARES 1NA+1NF BFCA-11
4980 | MP-0000000003149 | 85362000 | DISJUNTOR CAIXA MOLDADA BIPOLAR 40A SIEMENS - REF 3VM1140-3ED22-0AA0
4981 | TRS-00272-00 | 85043119 | TRANSFORMADOR ISOLADOR TRIFASICO (3 X MONOFASICO - MONTADO EM CHAPA) 220V / 22V F-N (D-Y) (0-22-22-22) 60HZ, 30VA, ALUMINIO, DY1
4982 | TRS-00273-00 | 85043119 | TRANSFORMADOR ISOLADOR TRIFASICO (3 X MONOFASICO - MONTADO EM CHAPA) 480V / 22V F-N (D-Y) (0-22-22-22) 60HZ, 30VA, ALUMINIO, DY1
4983 | MP-0000000003153 | 85361000 | FUSIVEL DE VIDRO 5X20MM 1,5A ATUACAO (M) NORMAL
4984 | MP-0000000004691 | 39169090 | BARRA MACICA DE NYLON 8X25MM CONFORME DESENHO
4985 | MP-0000000004696 | 85159000 | PONTEIRA P/ FERRO DE SOLDA HIKARI SC-60 / POWER 60 CONICA (50W)
4986 | MP-0000000004697 | 85332120 | RESISTOR SMD 1206 15R 1%
4987 | MP-0000000004698 | 85332120 | RESISTOR SMD 1206 12R 1%
4988 | MP-0000000004699 | 85332120 | RESISTOR SMD 1206 10R 1%
4989 | MP-0000000004700 | 85332120 | RESISTOR SMD 1206 6R8 1%
4990 | MP-0000000004701 | 85332120 | RESISTOR SMD 1206 5R6 1%
4992 | MP-0000000003155 | 85444200 | VENTILADOR 24V 80X80X25MM SD8025H2B 4000RPM COM CABO 120MM PRONTO KOHTEK
4993 | MP-0000000003156 | 39259090 | CAIXA SOBREPOR 1 MODULO MILUZ - S3B76010
4994 | MP-0000000003157 | 73182100 | ARRUELA DENTADA 4MM BICROMATIZADA
4995 | MP-0000000003158 | 73182100 | ARRUELA DENTADA 6MM BICROMATIZADA
4996 | MP-0000000003159 | 73182200 | ARRUELA DENTADA 8MM BICROMATIZADA
4998 | MP-0000000003160 | 72166110 | SUPORTE PARA FONTE FIX. TRILHO DIN DRP03
4999 | MP-0000000003161 | 85129000 | PALHETA FLEX STANDARD 26'' PA26
5000 | MP-0000000003162 | 85129000 | PALHETA FLEX STANDARD 16" PA16
5001 | PN-01242-00 | 73269090 | PAINEL PN-01242-00 CHAPA ESTANTE BATERIA 590X435X2,65MM P/ PN-01227-00 ESTANTE BATERIA
5002 | MP-0000000003163 | 91070010 | PROGRAMADOR HORARIO ANALOGICO C/ PLUG E TOMADA PB TMA0BC BIV. EXATRON / TMDS0BC
5003 | OY-03054-04 | 48219000 | ADESIVO DE POLICARBONATO OY-03054-04 TRASEIRA BNWAS 3000
5004 | TRS-00274-00 | 85043119 | TRANSFORMADOR ISOLADOR MONOFASICO 220V / 220V, 200VA, CLASSE F, 60HZ
5008 | MP-0000000003164 | 96121019 | FITA DE IMPRESSAO THERMOMARK-RIBBON 110-TC - 0801371 - PHOENIX
5009 | MP-0000000003166 | 85318000 | SINALEIRO DE LED 110V VERMELHO SLDS1101
5010 | MP-0000000003167 | 80030000 | SOLDA CAST - 189 MSX 1,0MM - 60X40 - AZUL RL500G
5012 | MP-0000000003768 |  | FUSIVEL CERAMICO 5X20MM 15A ATUACAO (M)
5013 | MP-0000000003769 | 38130090 | EXTINTOR PQSP 004KG ( CARGA N2V )
5014 | MP-0000000003770 | 39173900 | MANGUEIRA P/ EXTINTOR PQSP/AGP
5015 | MP-0000000003771 | 90262090 | MANOMETRO P/ EXTINTOR PQSP/AGP
5016 | MP-0000000003772 | 85423120 | CONVERSOR USB 2.0 P/ SERIAL 232 TTL
5017 | PN-01243-00 | 73269090 | PAINEL PN-01243-00 - 280X280X1,2MM (AXLXP) - CHAPA DE ACO 2X VENTILADORES - PINTURA RALL7035 80 MICRAS
5018 | MP-0000000003168 | 85362000 | DISJUNTOR CAIXA MOLDADA TETRAPOLAR 250A SIEMENS - REF 3VT2725-2AA46-0AA0
5019 | MP-0000000003169 | 85364900 | INTERTRAVAMENTO MECANICO DISJUNTOR 3VT2 - 3VT9300-8LA00
5020 | MP-0000000003170 |  | MECANISMO DE ACIONAMENTO ROTATIVO PARA DISJUNTOR 3VT2 250A - 3VT9200-3HA10
5021 | MP-0000000003171 |  | MANOPLA ROTATIVA P/ ACOPLAMENTO DO ACIONAMENTO ROTATIVO 3VT2-250A 3VT9300-3HE20
5022 | MP-0000000003172 |  | ACIONADOR ROTATIVO EXTERNO P/ MECANISMO DE OPERACAO DE ACOPLAMENTO NA PORTA P/ DISJUNTOR 3VT2 3VT93003HG10
5023 | MP-0000000003173 |  | EIXO PROLONGADOR PARA DISJUNTOR 3VT2 - 3VT9300-3HJ10
5024 | MP-0000000003174 | 85362000 | DISJUNTOR DIN BIPOLAR 32A CURVA C SCHNEIDER - REF A9N61535
5025 | MP-0000000003175 | 85362000 | DISJUNTOR CAIXA MOLDADA TRIPOLAR 63A AJUSTAVEL SIEMENS REF 3VT1706-2DC36-0AA0
5026 | MP-0000000003180 | 85364900 | INTERTRAVAMENTO MECANICO DISJUNTOR 3VT1 - 3VT9100-8LA00
5027 | MP-0000000003176 |  | MECANISMO DE ACIONAMENTO ROTATIVO PARA DISJUNTOR 3VT1 160A - 3VT9100-3HA10
5028 | MP-0000000003177 |  | MANOPLA ROTATIVA P/ ACOPLAMENTO DO ACIONAMENTO ROTATIVO 3VT1-160A 3VT9100-3HE20
5029 | MP-0000000003178 |  | ACIONADOR ROTATIVO EXTERNO P/ MECANISMO DE OPERACAO DE ACOPLAMENTO NA PORTA P/ DISJUNTOR 3VT1 3VT91003HG20
5030 | MP-0000000003179 |  | EIXO PROLONGADOR PARA DISJUNTOR 3VT1 - 3VT9100-3HJ10
5031 | MP-0000000003181 | 85362000 | DISJUNTOR DIN BIPOLAR 2A CURVA C SIEMENS - REF 5SL3202-7MB
5032 | MP-0000000003182 | 85362000 | DISJUNTOR DIN BIPOLAR 10A CURVA C SIEMENS - REF 5SL3210-7MB
5033 | MP-0000000003183 | 85362000 | DISJUNTOR DIN BIPOLAR 16A CURVA C SIEMENS - REF 5SL3216-7MB
5034 | MP-0000000003184 | 85362000 | DISJUNTOR DIN BIPOLAR 6A CURVA C SIEMENS - REF F 5SL3206-7MB
5035 | TRS-00276-00 | 85043221 | TRANSFORMADOR MONOFASICO 48V / 240V, 9KVA, 60HZ, +-5%, FATOR K4 ALUMINIO
5036 | SERV-0000000000004 | 0 | SERVIÇO DE PINTURA
5038 | SERV-0000000000005 | 0 | SERVIÇO DE CLIPAGEM DE CABOS KOHTECK
5039 | TRS-00277-00 | 85043119 | TRANSFORMADOR ISOLADOR TRIFASICO (3 X MONOFASICO - MONTADO EM CHAPA) 380V / 22V F-N (D-Y) (0-22-22-22) 60HZ,30VA, ALUMINIO,DY1
5040 | MP-0000000003187 | 85332120 | RESISTOR SMD 1206 300KR 1%
5041 | MP-0000000003188 | 85423190 | CPUS LOGO 8 12/24RCE MODELO 6ED1052-1MD08-0BA0
5042 | MP-0000000003189 | 85423190 | MOLDURA CZ RJ45
5043 | PN-01244-00 | 73269090 | PAINEL PN-01244-00 165X150X0,9MM ( AXLXP ) - FRONTAL (CEGO) AMS 1024 ADH
5044 | PN-01245-00 | 73269090 | PAINEL PN-01245-00 - 1700X700X700MM (AXLXP) - INVERSOR MONOFASICO 7,5_10KVA
5045 | MP-0000000003191 | 84243090 | BICO DE LIMPEZA ALUMINIO C/GATILHO STEULA MS2
5046 | MP-0000000003192 | 84148019 | COMPRESSOR MOTOMIL MAM-7.4/24L 1.5CV MONOF 220V 120 LIBRAS
5047 | MP-0000000003193 | 84818099 | ENGATE RAPIDO C/ROSCA FEMEA 1/4" - ER767 F1/4
5048 | MP-0000000003194 | 84213990 | FILTRO-REGULADOR 1/4" STEULA FR-1200
5049 | MP-0000000003195 | 84249090 | MANGUEIRA ESPIRAL PU 05MT 08X06MM STEULA 050DD AZUL CONEX DUPLO MACHO 1/4BSP
5050 | TRS-00278-00 | 85043221 | AUTOTRANSFORMADOR MONOFASICO 3700VA 60HZ 0-120V/0-220V A-IP00
5051 | PN-01246-00 | 73269090 | PAINEL PN-01246-00 - 1600X600X600MM (AXLXP) - INVERSOR MONOFASICO 5KVA
5052 | MP-0000000003196 | 85365090 | CHAVE TRANSFERENCIA BIPOLAR 3 POSICOES (1-0-2) 63A - C42A211/BRA505.VE
5053 | MP-0000000003197 | 96034090 | ESCOVA - KIT 3 PCS - 2 ACO + 1 NYLON
5054 | MP-0000000003198 | 85364900 | CONTATOR TETRAPOLAR 32A 4NA BOBINA 24VCC SCHNEIDER- LC1-DT32BD
5055 | MP-0000000003199 | 85171100 | TELEFONE C/HEADSET HSB50 INTELBRAS
5056 | TRS-00279-00 | 85043221 | TRANSFORMADOR ISOLADOR MONOFASICO 220V / 145V 6.7KVA, 60HZ, COM TERMOSTATO NF FIXACAO EM PE
5058 | PN-01247-00 | 73269090 | PAINEL PN-01247-00 - 1200X450X510MM (AXLXP) - IP-54 - RETIFICADOR PARA CAMINHAO
5059 | MP-0000000003200 | 85072010 | BATERIA 12V 60AH, MODELO DF1000 FREEDOM
5060 | PN-01248-00 | 73269090 | PAINEL PN-01248-00 - 1110X850X430MM (AXLXP) - IP-54 - ESTANTE BANCO BATERIA DF 1000 60AH
5061 | MP-0000000003201 | 85044010 | CARREGADOR INDUSTRIAL 220V / CHFB 24-60 / 1728W
5062 | MP-0000000003202 | 85362000 | DISJUNTOR DIN MONOPOLAR 6A SCHNEIDER - REF EZ9F33106
5064 | MP-0000000003208 | 85362000 | DISJUNTOR DIN BIPOLAR 32A CURVA C SIEMENS - REF 5SY4232-7
5065 | MP-0000000003204 | 85362000 | DISJUNTOR DIN BIPOLAR 25A CURVA C SIEMENS - REF 5SL3225-7MB
5066 | PCB-01124-00 | 85340033 | PLACA ELETRONICA PCB-01124-00 SISTEMA ACIONADOR
5067 | MP-0000000003205 | 40169990 | BATENTE DE BORRACHA P C/ ROSCA INTERNA - AMORTECEDOR COXIM - 150X150X5 DIMENSAO CHAPA ROSCA M12
5068 | TRS-00280-00 | 85043119 | TRANSFORMADOR ISOLADOR MONOFASICO 0-220V / 0-220V 0-127, 500VA, 60HZ
5069 | MP-0000000003206 | 85364900 | CONTATOR TRIPOLAR AC-3 7 A, 3 KW / 400 V 1 NC BOBINA 220V 50/60HZ SIEMENS - 3RT2015-1AN22
5070 | MP-0000000003207 | 85389090 | BOBINA DE DESLIGAMENTO 24-48VCC IMX 5ST3031 SL4, 5SY, 5SP, RCBO 5SU1, RCD 5SV
5071 | MP-0000000003203 | 85362000 | DISJUNTOR DIN BIPOLAR 32A CURVA C SIEMENS - REF 5SL3232-7MB
5072 | MP-0000000003209 | 85044090 | INVERSOR SENOIDAL PURO DC/AC 125VCC - 220VCA ISPR 125-700B 700W
5073 | MP-0000000003210 | 85044090 | FONTE DE ALIMENTACAO PROECO 480W 100-240VCA_80-370VCC / 48VCC 10A 1469610000
5074 | MP-0000000003211 | 85044090 | FONTE DE ALIMENTACAO PROECO 120W 100-240VCA_80-370VCC / 12VCC 10A 1469580000
5075 | MP-0000000003212 | 85365090 | CHAVE DE TRANSFERENCIA 1-0-2 U6/32VK+S47 6 POLOS,32A, FIXACAO BASE, KIT EIXO PROLONGADOR ( SEM JUMPER )
5076 | MP-0000000003213 | 90303329 | AMPERIMETRO E INDICADOR GERAL C/ ALARME - INV-98102/24V
5077 | MP-0000000003214 | 85364100 | RELE DE INTERFACE SLIM 48VDC 6A 1NAF COMPLETO PHOENIX - PLC-RSC- 48DC/21 - 2966113
5078 | MP-0000000003215 | 85364100 | RELE DE INTERFACE SLIM 12VDC 6A 1NAF COMPLETO PHOENIX - PLC-RSC- 12DC/21 - 2966906
5079 | MP-0000000003216 | 85364900 | RELE DE INTERFACE SLIM 220VCA 6A 1NAF COMPLETO PHOENIX - PLC-RSC-230UC/21 - 2966207
5080 | MP-0000000003217 | 85044010 | CARREGADOR DE BATERIA 110-277VCA - 24VCC/20A DIN - ALTECH CBI2420A
5081 | MP-0000000003218 | 85423939 | MAX 13256 SMD TDFN - MAX13256ATB+T
5082 | MP-0000000003219 | 85423939 | GATE DRIVER IXDI609YI SMD TO263-5 - IXDI609YI
5083 | MP-0000000003220 | 85423939 | TLP2361 SMD - TLP2361(TPL,E / TLP2361(V4-TPL,E
5084 | MP-0000000003221 | 85423190 | MOLDURA EM ALUMINIO COM VISOR EM POLICARBONATO 250X250X3MM
5085 | MP-0000000003222 | 85049090 | NUCLEO MMT139T1608 / MMT140T1608
5086 | MP-0000000003223 | 73182200 | ARRUELA LISA 6MM X 17MM EXT BICROMATIZADA
5087 | MP-0000000003224 | 96110000 | CARIMBO AUTOMATICO 60X40 TRODAT 4927
5088 | MP-0000000003225 | 85362000 | DISJUNTOR DIN TRIPOLAR 40A CURVA C SIEMENS REF 5SX1 340-7
5089 | MP-0000000003226 | 85362000 | DISJUNTOR DIN BIPOLAR 32A CURVA C SIEMENS - REF 5SY7232-7
5091 | MP-0000000003228 | 85362000 | DISJUNTOR DIN BIPOLAR 16A CURVA C SIEMENS - REF 5SX1 216-7
5092 | MP-0000000003229 | 85362000 | DISJUNTOR DIN BIPOLAR 10A CURVA C SIEMENS - REF 5SY72107
5093 | TRS-00281-00 | 85043221 | AUTOTRANSFORMADOR MONOFASICO 127-220V 4KVA 60HZ CLASSE F
5094 | MP-0000000003230 | 85364100 | RELE DE INTERFACE SLIM 24VDC 6A 1NAF COMPLETO PHOENIX - PLC-RSC-24DC/21 2966171
5095 | MP-0000000003231 | 85365090 | CHAVE VOLTIMETRICA 0+4 POSICOES 8 CAMARAS
5096 | MP-0000000003232 | 85365090 | CHAVE AMPERIMETRICA 0+4 POSICOES 8 CAMARAS
5097 | PN-01249-00 | 73269090 | PAINEL PN-01249-00 755X482X700MM (AXLXP) - TEKPOWER SW RACK 19''
5098 | TRS-00282-00 | 85043221 | TRANSFORMADOR MONOFASICO 48V / 240V, 11KVA, 50/60HZ, +/-5%, FATOR K4 ALUMINIO COM TERMOSTATO NF
5099 | MP-0000000003233 | 85362000 | DISJUNTOR DIN BIPOLAR 63A CURVA C SIEMENS - REF 5SY7263-7
5100 | MP-0000000003234 | 84243090 | NIPLE MACHO 2101004D11 1/4 X 1/4
5101 | MP-0000000003235 | 84243090 | LUVA 2103002 1/4
5102 | PCB-01125-00 | 85340033 | PLACA ELETRONICA PCB-01125-00 DISPARO TIRISTORES
5103 | MP-0000000003236 | 85168010 | CONJUNTO RESISTENCIA SOPRADOR TERMICO BLACK E DECKER HG2000 220V
5104 | MP-0000000003237 | 85168010 | MODULO ELETRONICO SOPRADOR TERMICO BLACK E DECKER HG2000 220V
5105 | MP-0000000003238 | 85423939 | LM1085 LM1085ISX-5.0/NOPB
5107 | MP-0000000003239 | 90321090 | TERMOSTATO BIMETALICO 130OC - C/FLANGE TERM/45 - NF
5108 | MP-0000000003240 | 39219019 | PLACA LFP-30 530X370X10MM FIXACAO TEKPOWER CHAVEADO
5109 | MP-0000000003241 | 39219019 | PLACA LFP-30 120X30X10MM FIXACAO UDQ TEKPOWER TIRISTORIZADO
5110 | MP-0000000003242 | 39219019 | PLACA LFP-30 150X30X10MM FIXACAO UDQ TEKPOWER TIRISTORIZADO
5111 | PN-01250-00 | 73269090 | PAINEL PN-01250-00 - 1800X600X600MM (AXLXP) - TEKPOWER PADRAO 1,90MM MUNSELL 6,5
5112 | MP-0000000003243 | 85369090 | POSTE MOLA 2,5-16MM2 / ZES 35 BG
5113 | MP-0000000003244 | 84219999 | FILTRO DE OLEO PEUGEOT WOE710 - P/ HOOGAR
5114 | MP-0000000003245 | 84213990 | FILTRO CABINE PEUGEOT MP057 MANN CU3448 - P/ HOOGAR
5115 | MP-0000000003246 | 27101932 | OLEO 10W40 ELAION F30 SN - P/ HOOGAR
5116 | MP-0000000003247 | 84219999 | FILTRO DE AR CITROEN C3 1.6 03.....12 - REF FAP48731/ PEUGEOT 207 1.4 8V - REFFAP6000 - P/ HOOGAR
5117 | MP-0000000003248 | 84212990 | FILTRO DE COMBUSTIVEL PEUGEOT FCI1630 - P/ HOOGAR
5118 | MP-0000000003249 | 87089990 | KIT BATENTE E COIFA TRASEIRO PEUGEOT JFA1682 - P/ HOOGAR
5119 | MP-0000000003250 | 38190000 | FLUIDO DE FREIO DOT 4 BOSCH 500ML - P/ HOOGAR
5120 | MP-0000000003251 | 87089990 | TAMPA REFIL TAMPA DE OLEO PEUGETOT - P/ HOOGAR
5122 | MP-0000000003252 | 84715090 | COLIBRI VF61 256MB IT V1.2A
5125 | MP-0000000003253 | 85444200 | CABO MANGA 3X26AWG 2200MM MODELO 5 TC CHAVEADO - KOHTEK
5126 | MP-0000000003254 | 85359000 | TERMINAL COBRE COMPRESSAO 150MM2 TM-150-10
5127 | MP-0000000003255 | 85444200 | CABO DE COMUNICACAO UR1-UR2 CHAVEADO - CABO MANGA 5X26AWG 160MM - MODELO COMUNICACAO
5128 | MP-0000000003256 | 72092600 | CHAPA FF 1,90 SAE1006 OL - CHFS001001903001 - 1,90X1000X2260MM
5129 | MP-0000000003257 | 72092600 | CHAPA FF 1,20 SAE1006 OL - CHFS001001203001 - 1,20X1200X2260MM
5130 | MP-0000000003284 | 90292010 | TERMO HIGROMETRO ICEL HT-7100
5131 | MP-0000000003258 | 85369090 | CONTATO DE POSICAO EZAUX10 EZC100
5132 | OY-03152-00 | 39199090 | PLAQUETA EM INOX - 170X110MM NEOENERGIA
5133 | MP-0000000003259 | 85332120 | RESISTOR SMD 0805 3R3 RC0805FR-073R3L
5134 | MP-0000000003260 | 85322410 | CAPACITOR CERAMICO SMD 0805 22NF/50V
5137 | MP-0000000003261 | 85044029 | MODULO RETIFICADOR MONOFASICO 60HZ SMR-24VCC/100A
5138 | TRS-00284-00 | 85043119 | TRANSFORMADOR ISOLADOR MONOFASICO 576V / 26,4V, 30VA, CLASSE F, 60HZ, ALUMINIO
5139 | MP-0000000003262 | 85044030 | CONVERSOR DC/DC E:19-36V/ S: 24V - 4,2A - 100W - SD-100B-24
5141 | MP-0000000003263 | 49111090 | PLACA FOTOLUMINESCENTE CUIDADO RISCO CHOQUE ELETRICO 150X200MM
5142 | TRS-00285-00 | 85043119 | TRANSFORMADOR MONOFASICO 220V (+- 15%) / 150V - 100VA (NEOENERGIA)
5144 | MP-0000000003264 | 85364900 | RELE DE TEMPO RETARDO NA ENERGIZACAO 0,6-6S 94/242VCA 1RT0106S ALTRONIC
5146 | MP-0000000003265 | 85389090 | PROCESSAMENTO DE MATRIZ 3 - ESTENCIL PARA PCB
5147 | MP-0000000003266 | 85444900 | ADAPTADOR PARA CABO RJ45 LAN
5149 | MP-0000000003267 | 85332190 | RESISTOR 3R9 3W
5150 | MP-0000000003268 | 85332190 | RESISTOR 7R5 3W
5151 | MP-0000000003269 | 84433239 | IMPRESSORA POR TERMOTRANSFERENCIA - THERMOMARK CARD - 5146464 PHOENIX CONTACT
5152 | IND-00060-00 | 85045000 | INDUTOR MONOFASICO 2,0MH 50A ( VER DESCRICAO TECNICA ) MONTAGEM HORIZOTAL
5153 | TRS-00286-00 | 85043119 | TRANSFORMADOR MONOFASICO 380V / 24V, 150VA, 60HZ
5154 | MP-0000000003271 | 48219000 | PARAFUSADEIRA/FURADEIRA 220V 400W 10MM BOSCH GSR 7-14 E 06014470E0
5155 | MP-0000000003272 | 48219000 | SOPRADOR TERMICO 2000W 220V GAMMA-G1935
5156 | MP-0000000003273 | 82054000 | CHAVE DE FENDA 08X200MM 5/16X08' BELZER 214114BN
5157 | MP-0000000003274 | 82054000 | CHAVE DE FENDA COTOCO 3/16X1.1/2' BELZER
5158 | MP-0000000003275 | 82054000 | CHAVE PHILLIPS 3/16X4' BELZER
5159 | MP-0000000003276 | 82054000 | CHAVE PHILLIPS COTOCO 3/16X1.1/2' BELZER
5160 | MP-0000000003277 | 82041100 | CHAVE CANHAO 7/32'X125MM BELZER
5161 | MP-0000000003278 | 82041100 | CHAVE CANHAO 07X125MM BELZER
5162 | MP-0000000003279 | 82041100 | CHAVE COMBINADA 14MM
5165 | MP-0000000003280 | 84714190 | PLACA RASPBERRY PI 3 MODELO B+
5166 | TRS-00287-00 | 85043119 | TRANSFORMADOR ISOLADOR TRIFASICO (3 X MONOFASICO - MONTADO EM CHAPA) 220V / 22V F-N (D-Y) (0-22-22-22) 60HZ, 100VA EM CADA BOBINA, ALUMINIO, DY1
5167 | MP-0000000003281 | 84733049 | PLACA RASPBERRY PI COMPUTE MODULE 3+ 94AC6637
5168 | MP-0000000003282 | 85332120 | RESISTOR 0R22 20W
5169 | PCB-01126-00 | 85340033 | PLACA ELETRONICA PCB-01126-00 FONTE 485 RASPBERRY
5170 | IND-00061-00 | 85045000 | INDUTOR MONOFASICO 525UH 130ACC ( VERIFICAR DESCRICAO TECNICA DO ITEM )
5171 | MP-0000000003285 | 85362000 | DISJUNTOR CAIXA MOLDADA TRIPOLAR 50A SCHNEIDER - REF EZC100N3050
5172 | TRS-00288-00 | 85043300 | TRANSFORMADOR ISOLADOR TRIFASICO 380V / 140V F-F (D-Y), 26,4KVA, CLASSE F, 60HZ, DYN1
5173 | TRS-00289-00 | 85043119 | TRANSFORMADOR ISOLADOR TRIFASICO (3 X MONOFASICO - MONTADO EM CHAPA) 380V / 22V F-N (D-Y) (0-22-22-22) 60HZ, 100VA EM CADA BOBINA, ALUMINIO, DY1
5178 | MP-0000000003286 | 85072010 | BATERIA ESTACIONARIA 12VCC 150AH/20H MODELO DF2500 FREEDOM ( LIVRE DE MANUTENCAO )
5179 | MP-0000000003287 | 84149020 | GRELHA E FILTRO 320X320MM IP-54 CVT60000N65 MUNSELL N6,5
5180 | MP-0000000003288 | 84149020 | GRELHA E FILTRO 320X320MM IP-54 CVT60000R72 RALL 7032
5181 | MP-0000000003289 | 84149020 | GRELHA E FILTRO 320X320MM IP-54 CVT60000R75 RALL 7035
5182 | MP-0000000003290 | 35061090 | SILICONE ACETICO INCOLOR TEKBOND 256G
5183 | MP-0000000003291 | 73182100 | ARRUELA LISA 6MM X 13MM EXT. EM PP LEITOSO
5184 | MP-0000000003292 | 73181500 | PARAFUSO CILINDRICO CB PAN PHILLIPS 6X30MM INOX
5186 | MP-0000000003293 | 85369090 | BORNE PCI KRE 3T AZUL - ESPACAMENTO 5MM
5187 | MP-0000000003294 | 85369090 | BORNE PCI KRE 2T AZUL - ESPACAMENTO 5MM
5188 | MP-0000000003295 | 85365090 | CHAVE PUSH BUTTON 6 PINOS 8,5MM SEM TRAVA
5189 | MP-0000000003296 | 73181500 | PARAFUSO SEXTAVADO 6X25MM ACO 8.8 BICROMATIZADO
5191 | TRS-00290-00 | 85043119 | TRANSFORMADOR ISOLADOR TRIFASICO 380V / 22V F-N (D-Y) (0-22-22-22),100VA, CLASSE F, 60HZ, ALUMINIO
5192 | MP-0000000003297 | 85389090 | TERMINAL FRON POSTERIOR P/ DISJ XT2 - PARTE FIXA PLUG-IN 3PCS ABB
5193 | MP-0000000003298 | 85411092 | DIODO ZENER 5W 1N5374B - 75V
5194 | MP-0000000003299 | 90321090 | TERMOSTATO BIMETALICO 100OC - C/FLANGE TERM/45 - NF - A81 100 F 045
5195 | OY-03153-00 | 48219000 | ADESIVO DE POLICARBONATO OY-03153-00 AMPERIMETRO INOVA 98102
5196 | OY-03154-00 | 48219000 | ADESIVO DE POLICARBONATO OY-03154-00 VOLTIMETRO INOVA 98103
5197 | OY-03155-00 | 48219000 | ADESIVO DE POLICARBONATO OY-03155-00 INVERSOR ISPR 19"
5199 | MP-0000000003383 | 85369010 | CONECTOR POLIETILENO 400V 76A 16,0MM2 34217 CEMAR/PIAL
5202 | PN-01251-00 | 73269090 | PAINEL PN-01251-00 - 70X100X50MM (AXLXP) - RASPBERRY PI 485
5203 | OY-03156-00 | 48219000 | ADESIVO DE POLICARBONATO OY-03156-00 RASPBERRY PI 485 - DISPLAY
5204 | OY-03157-00 | 48219000 | ADESIVO DE POLICARBONATO OY-03157-00 RASPBERRY PI 485 - COMUNICACAO
5205 | MP-0000000003300 | 85444900 | CABO ALTA TEMP. SILICONE 16MM2 300OC 750V
5206 | MP-0000000003301 | 40169300 | ANEL ORING 6-023 NBR-70B 9,00X2,00
5207 | MP-0000000003302 | 40169300 | ANEL ORING 6-074 N0674-70B 10,00X2,00
5208 | MP-0000000003303 | 40169300 | ANEL ORING 6-106 N0674-70B 35,00X3,00
5209 | MP-0000000003304 | 40169300 | ANEL ORING 6-354 N0674-70B 10,00X3,00
5210 | MP-0000000003305 | 85411099 | DIODO ZENER 5W 1N5359 - 24V
5211 | MP-0000000003306 | 85444200 | CABO MANGA 4X26AWG 1500MM MODELO 4 COMUNICACAO CE - SENSOR HALL- KOHTEK
5212 | MP-0000000003307 | 94033000 | MESA RETA 15MM 1400X600 CINZA S/ABAS
5213 | MP-0000000003308 | 94033000 | GAVETEIRO FIXO 37X28X385CM C/2 GAVETAS CINZA
5214 | MP-0000000003309 | 82075011 | BROCA DE ACO RAPIDO 7MM
5215 | MP-0000000003310 | 84195090 | DISSIPADOR 120X120X150MM KM6 - COM 2 FUROS ROSCA M16 PARA DIODO 300UR40AM E 1 FURO PASSANTE 9MM
5216 | PN-01252-00 | 73269090 | PN-01252-00 - 280X280X1,2MM (AXLXP) - CHAPA DE ACO 1X VENTILADOR - PINTURA N6,5 80 MICRAS
5217 | TRS-00291-00 | 85043119 | TRANSFORMADOR ISOLADOR MONOFASICO 220V/22V+22V, 100VA, CLASSE F, 60HZ
5219 | MP-0000000003311 | 94033000 | GAVETEIRO 4 GAVETAS C/ RODIZIO GAVEA FLEX BRANCO
5220 | MP-0000000003312 | 85369090 | CONTATO SINALIZACAO DE DEFEITO ACTI9 ISD 1NAF/NF - A9N26927
5221 | TRS-00292-00 | 85043119 | TRANSFORMADOR ISOLADOR MONOFASICO 440V/22V+22V, 100VA, CLASSE F, 60HZ
5222 | TRS-00293-00 |  | TRANSFORMADOR ISOLADOR TRIFASICO (3 X MONOFASICO - MONTADO EM CHAPA) 440V / 22V F-N (D-Y) (0-22-22-22) 60HZ, 100VA EM CADA BOBINA, ALUMINIO, DY1
5223 | TRS-00294-00 | 85043119 | TRANSFORMADOR ISOLADOR MONOFASICO 440V / 150V, 100VA, CLASSE F, 60HZ, ALUMINIO
5224 | PN-01254-00 | 73269090 | PAINEL PN-01254-00 - 2200X800X800MM (AXLXP) - CELG
5225 | MP-0000000003313 | 85072010 | BATERIA VRLA 12V 400AH - GP12-400 - GETPOWER
5226 | MP-0000000003314 | 85235110 | !!!(DESCONTINUADO 05/07/24 - TROCAR POR COD 11935)!!! CARTAO MICRO SDHC - UHS-I CARD 16GB 80MB/S CLASSE 10
5228 | MP-0000000003315 | 85332120 | RESISTOR SMD 1206 270KR 1%
5229 | MP-0000000003316 | 85332120 | RESISTOR SMD 1206 220KR 1% RC1206FR-07220KL
5230 | MP-0000000003317 | 85332120 | RESISTOR SMD 1206 150KR 1%
5232 | MP-0000000003323 | 73181900 | PARAFUSO CILINDRICO PHILLIPS 4X8MM INOX
5233 | TRS-00296-00 |  | TRANSFORMADOR ISOLADOR TRIFASICO (3 X MONOFASICO - MONTADO EM CHAPA) 480V / 22V F-N (D-Y) (0-22-22-22) 60HZ, 100VA EM CADA BOBINA, ALUMINIO, DY1
5234 | TRS-00297-00 | 85043221 | TRANSFORMADOR ISOLADOR TRIFASICO 480V / 140V F-F (D-Y), 8KVA, 60HZ, DY1, COM TERMOSTATO NF
5235 | MP-0000000003318 | 73181900 | PARAFUSO CHUMBADOR PARABOLT 1/2' X 55MM URA - U12
5236 | MP-0000000003319 | 85362000 | DISJUNTOR DIN MONOPOLAR 50A CURVA C SIEMENS REF 5SL1150-7MB
5237 | MP-0000000003320 | 85362000 | DISJUNTOR DIN MONOPOLAR 63A CURVA C SIEMENS REF 5SL1163-7MB
5238 | MP-0000000003321 | 84713012 | NOTEBOOK ACER A315-51-52ZZ 15,6' CORE I5-7200U/ 8GB/ SSD480GB/ W10PRO/ C/ TECLADO NUMERICO
5239 | MP-0000000003322 | 85361000 | FUSIVEL DE VIDRO 5X20MM 15A ATUACAO (M)
5240 | PN-01255-00 | 73269090 | PAINEL PN-01255-00 SUPORTE INDUTOR MODO COMUM - INVERSOR
5241 | PN-01256-00 | 73269090 | PAINEL PN-01256-00 SUPORTE VENTILADOR DISSIPADOR 7,5KVA-10KVA - INVERSOR
5242 | PCB-01127-00 | 85340033 | PLACA ELETRONICA PCB-01127-00 SPI2CAN
5243 | PCB-01128-00 | 85340033 | PLACA ELETRONICA PCB-01128-00 SPI2UART
5244 | PN-01257-00 | 73269090 | PAINEL PN-01257-00 - 1800X600X600MM (AXLXP) - TEKPOWER 2UDQS 1,90MM MUNSELL 6,5
5245 | PCB-01129-00 | 85340033 | PLACA ELETRONICA PCB-01129-00 BANCO CAPACITIVO TIRISTORIZADO
5246 | PCB-01130-00 | 85340033 | PLACA ELETRONICA PCB-01130-00 SNUBBER SCR
5247 | PN-01258-00 | 73269090 | PAINEL PN-01258-00 - 590X600X560MM (AXLXP) - ESTANTE BANCO DE BATERIAS MODELO GP12-200
5248 | TRS-00298-00 | 85043119 | TRANSFORMADOR ISOLADOR MONOFASICO 480V / 0-22-22V 100VA, CLASSE F, 60HZ, ALUMINIO
5249 | MP-0000000003324 | 85072010 | BATERIA VRLA 12V 200AH - GP12-200 - GETPOWER
5250 | TRS-00299-00 | 85043119 | TRANSFORMADOR ISOLADOR TRIFASICO 440V / 22V F-N (D-Y) (0-22-22-22), 150VA, CLASSE F, 60HZ, ALUMINIO
5251 | TRS-00300-00 | 85043119 | TRANSFORMADOR ISOLADOR TRIFASICO 480V / 22V F-N (D-Y) (0-22-22-22),150VA, CLASSE F, 60HZ, ALUMINIO
5252 | MP-0000000003325 | 85332190 | RESISTOR 560R 2W
5253 | MP-0000000003326 | 85332110 | RESISTOR 560R 5W
5254 | MP-0000000003327 | 85332190 | RESISTOR 680R 2W
5255 | MP-0000000003328 | 85332110 | RESISTOR 680R 5W
5256 | MP-0000000003329 | 90178010 | TRENA DE ACO 5M X 3/4"
5257 | MP-0000000003330 | 72092600 | CHAPA ZC 1,95 GI MINIM. S/OLEO Z275 7008 ZC CHZM001001953001 - 1,95X1200X2260MM
5258 | MP-0000000003331 | 39191020 | FITA ISOLANTE 10M CINZA
5259 | MP-0000000003332 | 82130000 | TESOURA MUNDIAL CABO AZUL 160N-8 21 CM EASY CUT
5260 | MP-0000000003333 | 39249000 | PORTA CANETA DELLO DELLO PRETO 3029.I OBJETOS GRANDE
5261 | MP-0000000003334 | 48202000 | CADERNO CD 80 FLS ESPIRAL - PEQUENO PEPPER TILIBRA
5262 | MP-0000000003335 | 39261000 | PAPELEIRA DELLO 3A MOVEL FUME 3044.I
5263 | MP-0000000003336 | 39174090 | VALVULA PLAST. P/ LAVATORIO/PIA
5267 | TRS-00301-00 | 85043211 | TRANSFORMADOR ISOLADOR TRIFASICO (3 X MONOFASICO - MONTADO EM CHAPA) 440V / 150 (300VA) / (22V F-N (D-Y) (0-22-22-22) (90VA)), 60HZ, ALUMINIO, DY1
5268 | TRS-00302-00 | 85043119 | TRANSFORMADOR ISOLADOR TRIFASICO (3 X MONOFASICO - MONTADO EM CHAPA) 480V / 150 (300VA) / (22V F-N (D-Y) (0-22-22-22) (90VA)), 60HZ, ALUMINIO, DY1
5269 | MP-0000000004702 | 85332120 | ACIONAMENTO EXTRAIVEL PARA OPERACAO EXTERNA EM PORTAS DE PAINEIS PARA COMUTADORAS SS32250/400 BB32-250/400 - EBC-10
5270 | MP-0000000004703 | 85332120 | CHAVE SECCIONADORA TRIPOLAR COM PORTA FUSIVEIS NH-00 E TRAVA DO EIXO INCORPORADOS E CONTROLE - ERGONFUSE-160
5274 | MP-0000000004704 | 85332120 | CHAVE COMUTADORA TRIPOLAR COMPOSTA POR DUAS S32-250/3 INTERTRAVADAS MECANICAMENTE COM MANOPLA CENTRAL- SS32-250/3
5275 | MP-0000000004705 | 85332110 | RESISTOR DE FILME ( NAO VERDE ENROLADO ) 3R9 5W
5276 | MP-0000000004706 | 39233000 | GARRAFAO PP VAZIA
5277 | MP-0000000004707 | 85332120 | PLACA KIT DE DESENVOLVIMENTO ARM SAMC21 XPLAINED - ATSAMC21-XPRO
5278 | MP-0000000004708 | 85332120 | SOQUETE CONNECTOR DIMM DDR2 SODIMM 200P 1473005-4
5279 | MP-0000000004709 | 85332120 | MICROCONTROLADOR ARM - MCU 64TQFP,85C TEMP, GREEN, 5V, 48MHZ, TER - ATSAMC21J18A-AUT
5280 | MP-0000000004710 | 85332120 | PLACA COMPUTE MODULE RASPBERRYPI3 I/O - 1690-1018-ND
5281 | PCB-01126-01 | 85340032 | PLACA ELETRONICA PCB-01126-01 FONTE 485 RASPBERRY
5282 | MP-0000000003337 | 85444900 | CABO COAXIAL VIDEO EMBORRACHADO 4MM - 75OHMS - PRETO
5283 | MP-0000000003338 | 85444900 | CABO EMBORRACHADO MALHA ESPIRAL M.C. 1X0,32MM
5284 | MP-0000000003339 | 85444900 | CABO POLARIZADO BICOLOR PVC 70C
5285 | TRS-00303-00 | 85043221 | TRANSFORMADOR ISOLADOR MONOFASICO 40,2V / 240V 9KVA, 50HZ, +/-5%, FATOR K4, ALUMINIO COM TERMOSTATO NF
5286 | TRS-00304-00 | 85043221 | TRANSFORMADOR ISOLADOR MONOFASICO 400V / 230V, 7,5KVA, 50HZ, ALUMINIO, COM TERMOSTATO NF, FATOR K4
5287 | TRS-00305-00 | 85043119 | TRANSFORMADOR ISOLADOR MONOFASICO 230V / 150V, 250VA, CLASSE F, 50HZ, ALUMINIO
5288 | MP-0000000003340 | 85444900 | CABO 1.5MM 750V FLEX PRETO (ATOX)
5289 | MP-0000000003341 | 85444900 | CABO 2.5MM 750V FLEX PRETO (ATOX)
5290 | MP-0000000003342 | 85444900 | CABO 6MM 750V FLEX PRETO (ATOX)
5291 | MP-0000000003343 | 85444900 | CABO 16MM 750V FLEX PRETO (ATOX)
5292 | MP-0000000003344 | 85444900 | CABO 2.5MM 750V FLEX VERDE/AMARELO (ATOX)
5293 | MP-0000000003345 | 85044029 | INVERSOR DE POTENCIA 24VCC SAIDA 127VCA 300W - ISP 24-300C MCE
5294 | MP-0000000003346 | 85444900 | CABO 6MM 750V FLEX VERDE/AMARELO (ATOX)
5295 | MP-0000000003347 | 85444900 | CABO 4MM 750V FLEX PRETO (ATOX)
5296 | PN-01259-00 | 73269090 | PAINEL PN-01259-00 - 320X140X1,9MM (AXLXP) - MIMCO NLC DSV OY-03158-00
5297 | MP-0000000003348 | 85151900 | ESTACAO DE SOLDA HAKKO DIGITAL FX-888-D 220V
5298 | OY-03158-00 | 48219000 | ADESIVO DE POLICARBONATO OY-03158-00 DSV MIMIC
5299 | MP-0000000003349 | 73181500 | PARAFUSO SEXTAVADO UNC RI 1/2 X 1.1/4
5300 | TRS-00306-00 | 85043119 | TRANSFORMADOR ISOLADOR MONOFASICO 220V / 150V, 100VA, CLASSE F, 50HZ, ALUMINIO
5301 | MP-0000000003350 | 85332110 | RESISTOR DE FIO 1K5 5W
5304 | PN-01260-00 | 73269090 | PAINEL PN-01260-00 - 1800X500X600MM (AXLXP) - PAINEL 2 URS 50A - 3.1KW
5305 | MP-0000000003351 | 85362000 | DISJUNTOR DIN BIPOLAR 25A CURVA C SIEMENS REF 5SL1225-7MB
5306 | TRS-00307-00 | 85043119 | TRANSFORMADOR MONOFASICO 230V / 150V, 250VA, CLASSE F, 50HZ, ALUMINIO
5307 | MP-0000000003352 | 85168010 | RESISTENCIA HYDRA ND/OPTIMA 7700W 220V
5309 | MP-0000000003353 | 87089300 | KIT EMBREAGEM PEUGEOT 206/207 1.4 FLEX - P/ HOOGAR
5310 | PCB-01131-00 | 85340033 | PLACA ELETRONICA PCB-01131-00-CBD INPUT
5311 | PCB-01132-00 | 85340033 | PLACA ELETRONICA PCB-01132-00-CBD OUTPUT
5312 | MP-0000000003354 | 85362000 | DISJUNTOR CAIXA MOLDADA TRIPOLAR 150A SCHNEIDER - REF EZC250N3150
5313 | TRS-00308-00 | 85043119 | TRANSFORMADOR ISOLADOR MONOFASICO 230V/22V+22V, 100VA, CLASSE F, 60HZ
5314 | MP-0000000003355 | 85419090 | SUPORTE 3MM PARA LED CROMADO COM ROSCA
5315 | MP-0000000003356 | 85366990 | TERMINAL PRE ISOL. FASTON AM. 2,7-6,0MM TIPO MACHO 6,3MM KS-MDV5-250
5316 | MP-0000000003357 | 82041100 | CHAVE COMBINADA 17MM SATA ST40212SC
5317 | MP-0000000003358 | 85362000 | DISJUNTOR DIN BIPOLAR 63A CURVA C SCHNEIDER - REF A9N61539
5318 | MP-0000000003359 | 39263000 | APOIO DESCANSO BASE SUPORTE ERGONOMICO PARA OS PES - PRETO
5319 | PCB-01133-00 | 85340033 | PLACA ELETRONICA PCB-01133-00 SINOTICO GENERICO
5321 | MP-0000000003360 | 85332110 | RESISTOR 100R 20W
5322 | MP-0000000003361 | 85365090 | CHAVE TRANSFERENCIA - 2 POLOS 63A C42KNB008H.VE COM EIXO LIVRE DE 270MM + PUNHO G251 - MAKING BEFORE BREAKING
5323 | PN-01261-00 | 73269090 | PAINEL PN-01261-00 88X482X343MM (AXLXP) PAINEL GAVETA INVERSOR RACK 19 POLEGADAS
5325 | MP-0000000003362 | 85444200 | CABO MANGA 3X26AWG 1800MM MODELO 8 TC CHAVEADO NEO- KOHTEK
5326 | MP-0000000003363 | 85444200 | CABO MANGA 5X26AWG 2300MM MODELO 9 COMUNICACAO SUPERVISAO- UR1NEO - KOHTEK
5327 | TRS-00309-00 | 85043119 | TRANSFORMADOR ISOLADOR TRIFASICO (3 X MONOFASICO - MONTADO EM CHAPA) 380V / 150 (300VA) / (22V F-N (D-Y) (0-22-22-22) (90VA)), 60HZ, ALUMINIO, DY1
5328 | MP-0000000003364 | 85444900 | CABO 1.5MM 750V FLEX VERDE/AMARELO (ATOX)
5329 | MP-0000000003365 | 27101919 | SPRAY LUBRIFICANTE HELACLEAN HELLERMANN
5330 | MP-0000000003366 | 85044010 | CARREGADOR INDUSTRIAL 110/220V COD. CHFB 24-25 / 600W
5331 | MP-0000000003367 | 85444900 | CABO 1.5MM2 750V FLEX MARROM
5332 | MP-0000000003368 | 85444900 | CABO 16MM2 750V FLEX MARROM
5333 | MP-0000000003369 | 85444900 | CABO 4MM2 750V FLEX CINZA
5334 | MP-0000000003370 | 85444900 | CABO 4MM2 750V FLEX MARROM
5335 | MP-0000000003371 | 76061190 | DUTO DE VENTILACAO 300MM P/ DISSIPADOR KM20 - 1 X CHAPA ALUMINIO 100X300X2MM
5336 | PN-01262-00 | 73269090 | PAINEL PN-01262-00 - 1800X500X600MM (AXLXP) - PAINEL 4 URS 100A - 3.1KW - FLANGE SUPERIOR
5337 | MP-0000000003372 | 59100000 | CORREIA K-19 3L190 ( FBM-160I) 500MM (8867.4) MOTOMIL
5338 | MP-0000000003373 | 59100000 | CORREIA K-508 (FBM-160I) 520MM (10567.5) MOTOMIL
5339 | MP-0000000003374 | 85362000 | DISJUNTOR DIN MONOPOLAR 50A CURVA C SIEMENS REF 5SL3150-7MB
5340 | MP-0000000003375 | 85365090 | CONTATO DE ALARME 2NA 5ST3021
5341 | MP-0000000003376 | 85444900 | BARRAMENTO FASE TRIF 80A 12 POLOS EZ9X33312
5342 | PN-01264-00 | 73269090 | PN-01264-00 SUPORTE FIXACAO ( 1 FURO M4 E 1 FURO 7MM ) RALL 7035
5343 | MP-0000000003377 | 84198999 | DISSIPADORES 1 -14X5.6MM / 2 - 8.6X4.8MM CONJUNTO RASPBERRY
5344 | MP-0000000004711 | 85322590 | PAPEL PRESSPAN 3051 - MODELO 7 160X110MM CILINDRICO CONFORME DESENHO.
5345 | OY-03159-00 | 48219000 | ADESIVO DE POLICARBONATO OY-03159-00 DISJUNTORES RACK 19"
5346 | MP-0000000004712 | 62052000 | CAMISA ELETRICISTA CINZA CL.1 E 2 C/ REFLETIVOS LARANJA - "G / GG
5347 | MP-0000000004713 | 62052000 | CAMISA ELETRICISTA CINZA CL.1 E 2 C/ REFLETIVOS LARANJA - "M
5348 | MP-0000000004714 | 62034200 | CALCA ELETRICISTA CINZA CL.1 E 2 C/ REFLETIVOS LARANJA - "M / GG
5349 | MP-0000000004715 | 62034200 | CALCA ELETRICISTA CINZA CL.1 E 2 C/ REFLETIVOS LARANJA - "P
5350 | PN-01265-00 | 73269090 | PAINEL PN-01265-00 - 1900X1050X500MM (AXLXP) - ESTANTE BANCO DE BATERIAS GP2-250 GETPOWER
5351 | MP-0000000004716 | 61062000 | SUPORTE LED 5MM PRETO COM ROSCA
5352 | TRS-00310-00 | 85043211 | TRANSFORMADOR ISOLADOR TRIFASICO 480V / 40V F-F (D-Y), 2KVA, CLASSE F, 60HZ, DY1, COM TERMOSTATO NF
5353 | MP-0000000004717 | 85322590 | PAPEL PRESSPAN 3051 - MODELO 8 14MM CILINDRICO CAPACITOR FONTE UR CONFORME DESENHO.
5354 | MP-0000000004718 | 85322590 | PAPEL PRESSPAN 3051 - CHAPA 530X370MM CONFORME DESENHO.
5355 | PN-01266-00 | 73269090 | PAINEL PN-01266-00 - 1700X700X700MM (AXLXP) - INVERSOR MONOFASICO ANGOLA 7,5_10KVA
5356 | MP-0000000004720 |  | PROGRAMADOR PEMICRO U-MULTILINK REV. D - PART# USB-ML-UNIVERSAL
5357 | MP-0000000004721 |  | DEPURADOR DE HARDWARE PICKIT 4 MPLAB - PG164140
5359 | MP-0000000004722 | 85395200 | LAMPADA LEDTUBE 9W 6000K G13 T8
5360 | MP-0000000003391 | 73181500 | PARAFUSO CILINDRICO PHILLIPS 5X16MM INOX
5361 | MP-0000000003452 | 84733099 | HD SSD SATA III WD GREEN 480GB 2,5 / 7MM - 500 PC NOTEBOOK
5362 | MP-0000000003451 | 85072010 | BATERIA VRLA AGM 12V 100AH10H - GP12-100 - GETPOWER
5363 | PCB-01110-02 | 85340033 | PLACA ELETRONICA PCB-01110-02
5364 | PCB-01111-03 | 85340033 | PLACA ELETRONICA PCB-01111-03
5365 | PCB-01125-01 | 85340033 | PLACA ELETRONICA PCB-01125-01 DISPARO TIRISTORES
5366 | PCB-01083-03 | 85340051 | PLACA ELETRONICA PCB-01083-03
5367 | PCB-01039-06 | 85340033 | PLACA ELETRONICA PCB-01039-06 - CARTAO ELETRONICO IHM GRAFICA CPU
5368 | PCB-01113-04 | 85340033 | PLACA ELETRONICA PCB-01113-04
5369 | PCB-01082-08 | 85340033 | PLACA ELETRONICA PCB-01082-08
5371 | TRS-00311-00 | 85043119 | TRANSFORMADOR ISOLADOR TRIFASICO (3 X MONOFASICO - MONTADO EM CHAPA) 220V / 150 (300VA) / (22V F-N (D-Y) (0-22-22-22) (90VA)), 60HZ, ALUMINIO, DY1
5373 | TMC1185 | 73181900 | PARAFUSO ESPACADOR SEXTAVADO 10MM COM ROSCA E PARAFUSO M3 COD. MP-0000000002664 (DES. TEK-003)
5374 | TMC1589 | 73181900 | PARAFUSO ESPACADOR SEXTAVADO 60MM COM ROSCA E PARAFUSO M3 COD. MP-0000000004690 (DES. TEK-006)
5383 | MP-0000000004730 | 85362000 | DISJUNTOR CAIXA MOLDADA TRIPOLAR 40A CURVA B SCHNEIDER REF CVS100B3040
5384 | MP-0000000003378 | 39219019 | PLACA LFP-30 200X170X10MM C/ FURACAO
5385 | MP-0000000003379 | 39219019 | PLACA LFP-30 180X120X10MM C/ FURACAO
5386 | MP-0000000003381 | 85044030 | FONTE CONVERSORA ENTRADA 9~36VCC SAIDA 24VCC 2,5A - DDR-60G-24
5387 | PN-01267-00 | 73269090 | PAINEL PN-01267-00 TAMPA TRASEIRA PARA TEKPOWER SW RACK 19'
5388 | PN-01268-00 | 73269090 | PAINEL PN-01268-00 600X480X300MM ( AXLXP )
5391 | PN-01269-00 | 39139090 | PAINEL PN-01269-00 CHASSI - RASPBERRY PI KINROSS
5393 | MP-0000000003387 | 85369040 | CONECTOR MINI HEADER FILEIRA SIMPLES 180G 10 VIAS PINO C/ 10MM
5395 | TRS-00312-00 | 85043211 | TRANSFORMADOR ISOLADOR TRIFASICO 230V / 32V F-F (D-Y), 1,3KVA, CLASSE F, 60HZ, ALUMINIO
5396 | TRS-00313-00 | 85043119 | TRANSFORMADOR ISOLADOR TRIFASICO 230V / 22V F-N (D-Y) (0-22-22-22), 60HZ, CLASSE F, 150VA, ALUMINIO
5397 | PCB-01118-01 | 85340032 | PLACA ELETRONICA PCB-01118-01
5398 | MP-0000000003396 | 85365090 | DISJUNTOR CAIXA MOLDADA TRIPOLAR 100A SCHNEIDER - REF C10F3
5399 | MP-0000000003397 | 85365090 | DISPARADOR NSX100 TM32D NSX100 LV429035
5400 | MP-0000000003398 | 85044029 | INVERSOR ENTRADA 127VCC SAIDA 127VCA 1000W - ICHM 125-1000C
5401 | MP-0000000003399 | 85044029 | TRANSDUTOR DE TENSAO MIB4 - ENTRADA:0-500VCA - SAIDA:4-20MA ALIMENTACAO AUXILIAR 24VCC
5402 | TRS-00314-00 | 85043221 | TRANSFORMADOR ISOLADOR TRIFASICO 60HZ D/YD PRIMARIO 380V - SECUNDARIOS 140V - POTENCIA 16,5KVA (METADE DA POTENCIA EM CADA SECUNDARIO) COM TERMOSTATO NF
5403 | IND-00062-00 | 85045000 | INDUTOR MONOFASICO 2,7MH 37,5ACC ( VERIFICAR DESCRICAO TECNICA DO ITEM )
5404 | MP-0000000003400 | 90303329 | VOLTIMETRO BOBINA MOVEL 0-150VCC 96X96MM - BQ0207
5405 | MP-0000000003401 | 90303329 | AMPERIMETRO BOBINA MOVEL SHUNT 0-80A/60MV 96X96MM - 0-100A/ESCALA - LOGO TEKSEA
5406 | MP-0000000003402 | 85365090 | DISJUNTOR CAIXA MOLDADA BIPOLAR 80A SCHNEIDER - REF C10F2TM080
5407 | MP-0000000003444 | 85389090 | TAMPA FINAL BORNE D-UT-2,5-3L - 3214314 - PHOENIX CONTACT
5408 | TRS-00316-00 | 85043300 | TRANSFORMADOR ISOLADOR TRIFASICO 460V / 140V (D-YD), 16,5KVA, CLASSE F, 60HZ, METADE DA POTENCIA EM CADA SECUNDARIO COM TERMOSTATO NF
5409 | TRS-00317-00 | 85043300 | TRANSFORMADOR ISOLADOR TRIFASICO 60HZ D/YD PRIMARIO 460V - SECUNDARIOS 140V - POTENCIA 50,6KVA (METADE DA POTENCIA EM CADA SECUNDARIO) COM TERMOSTATO NF
5410 | TRS-00318-00 | 85043300 | TRANSFORMADOR ISOLADOR TRIFASICO 60HZ D/YD PRIMARIO 480V - SECUNDARIOS 140V - POTENCIA 22KVA (METADE DA POTENCIA EM CADA SECUNDARIO) COM TERMOSTATO NF
5411 | TRS-00319-00 | 85043300 | TRANSFORMADOR ISOLADOR TRIFASICO 60HZ D/YD PRIMARIO 480V - SECUNDARIOS 140V - POTENCIA 16,5KVA (METADE DA POTENCIA EM CADA SECUNDARIO) COM TERMOSTATO NF
5412 | TRS-00320-00 | 85043300 | TRANSFORMADOR ISOLADOR TRIFASICO 60HZ D/YD PRIMARIO 480V - SECUNDARIOS 140V - POTENCIA 33KVA (METADE DA POTENCIA EM CADA SECUNDARIO) COM TERMOSTATO NF
5413 | TRS-00321-00 | 85043300 | TRANSFORMADOR ISOLADOR TRIFASICO 60HZ D/YD PRIMARIO 480V - SECUNDARIOS 140V - POTENCIA 44KVA (METADE DA POTENCIA EM CADA SECUNDARIO) COM TERMOSTATO NF
5414 | TRS-00322-00 | 85043300 | TRANSFORMADOR ISOLADOR TRIFASICO 60HZ D/YD PRIMARIO 480V - SECUNDARIOS 140V - POTENCIA 27,4KVA (METADE DA POTENCIA EM CADA SECUNDARIO) COM TERMOSTATO NF
5415 | TRS-00323-00 | 85043119 | TRANSFORMADOR MONOFASICO 460V / 150V, 100VA
5416 | TRS-00324-00 | 85043119 | TRANSFORMADOR ISOLADOR MONOFASICO 480V / 150V, 100VA, CLASSE F, 60HZ, ALUMINIO
5417 | TRS-00325-00 | 85043119 | TRANSFORMADOR MONOFASICO 460V / 220V, 100VA
5418 | TRS-00326-00 | 85043119 | TRANSFORMADOR ISOLADOR MONOFASICO 480V / 220V, 100VA, CLASSE F, 60HZ, ALUMINIO
5419 | IND-00063-00 | 85045000 | INDUTOR MONOFASICO 0,87MH 115A ( VERIFICAR DESCRICAO TECNICA DO ITEM )
5420 | IND-00064-00 | 85045000 | INDUTOR MONOFASICO 1,33MH 75A ( VERIFICAR DESCRICAO TECNICA DO ITEM ) MONTAGEM HORIZONTAL
5421 | IND-00065-00 | 85045000 | INDUTOR MONOFASICO 1MH 100A ( VERIFICAR DESCRICAO TECNICA DO ITEM )
5422 | IND-00066-00 | 85045000 | INDUTOR MONOFASICO 1,7MH 62,5A ( VERIFICAR DESCRICAO TECNICA DO ITEM )
5423 | MP-0000000003403 | 85411099 | DIODO TIPO ROSCA 130A 800V COM CABO 200MM (CATODO NA ROSCA) M12 X 1,5 ALPHA OMEGA TDP130AR80
5424 | MP-0000000003404 | 90303990 | TRANSDUTOR DE TENSAO MIB4 - ENTRADA:0-600VCA - SAIDA:4-20MA ALIMENTACAO AUXILIAR 24VCC
5425 | MP-0000000003405 | 90303319 | AMPERIMETRO BOBINA MOVEL SHUNT 0-125A/60MV 96X96MM - 0-150A/ESCALA - LOGO TEKSEA
5426 | MP-0000000003406 | 90303329 | AMPERIMETRO BOBINA MOVEL SHUNT 0-120A/60MV 96X96MM - 0-150A/ESCALA - LOGO TEKSEA
5427 | MP-0000000003407 | 90303329 | AMPERIMETRO BOBINA MOVEL SHUNT 0-150A/60MV 96X96MM - 0-200A/ESCALA - LOGO TEKSEA
5428 | MP-0000000003408 | 90303329 | AMPERIMETRO BOBINA MOVEL SHUNT 0-200A/60MV 96X96MM - 0-250A/ESCALA - LOGO TEKSEA
5429 | MP-0000000003409 | 90303329 | AMPERIMETRO BOBINA MOVEL SHUNT 0-250A/60MV 96X96MM - 0-300A/ESCALA - LOGO TEKSEA
5430 | MP-0000000003410 | 85072010 | BANCO DE BATERIA COMPOSTO POR 60X BATERIAS 300AH10H - MODELO GP2-300
5431 | MP-0000000003411 | 90303100 | MULTIMETRO DIGITAL MINIPA CAT I 600V ET-1000
5432 | PN-01271-00 | 73269090 | PAINEL PN-01271-00 - 2100X650X650MM (AXLXP) - PAINEL 14 UR BUR-IN
5433 | MP-0000000004731 | 85332120 | RESISTOR SMD 1K8R 1% 1206
5434 | MP-0000000003414 | 85334019 | SHUNT 100A 60MV
5436 | MP-0000000003416 | 85365090 | DISJUNTOR CAIXA MOLDADA TRIPOLAR 100A SCHNEIDER - REF LV429620
5437 | MP-0000000003417 | 90303319 | AMPERIMETRO BOBINA MOVEL 0-100A/60MV 96X96MM - BM 96_0-100A/60MV
5438 | MP-0000000003418 | 85365090 | DISJUNTOR CAIXA MOLDADA TRIPOLAR 50A SCHNEIDER - REF C10F3TM050
5439 | MP-0000000003419 | 85365090 | DISJUNTOR CAIXA MOLDADA TRIPOLAR 160A SCHNEIDER - REF LV430620
5440 | MP-0000000003420 | 85043111 | TRANSFORMADOR DE CORRENTE TCI 80/5 60Hz
5441 | MP-0000000003421 | 85362000 | DISJUNTOR CAIXA MOLDADA TRIPOLAR 250A SCHNEIDER - REF C25F3TM250
5445 | MP-0000000003423 | 85444200 | CABO MANGA 4X26AWG 2000MM MODELO 8 COMUNICACAO CE - SENSOR HALL UGE NOVA ( HALL 1/2 )- KOHTEK
5446 | MP-0000000003434 | 73269090 | BANCO DE BATERIA COMPOSTO POR 10X BATERIAS 12V 100AH10H - COM ESTANTE E INTERLIGACOES
5447 | PN-01270-00 | 73269090 | PAINEL PN-01270-00 - 2000X800X800MM (AXLXP) - PAINEL TEKPOWER 12 PULSOS
5448 | MP-0000000003437 | 85444200 | CABO MULT 1X0,32MM 120MM MODELO 9 DRIVERS IGBT - KOHTEK
5450 | MP-0000000003424 | 90303319 | VOLTIMETRO BOBINA MOVEL 0-200VCC 96X96MM - BQ0207
5451 | MP-0000000003425 | 85366990 | INTERFACE USB PARA PORTA DE PAINEL - XB5PUSB3
5452 | MP-0000000003426 | 85362000 | DISJUNTOR CAIXA MOLDADA TRIPOLAR 80A AJUSTAVEL SIEMENS REF 3VT1708-2DC36-0AA0
5453 | MP-0000000003427 | 85362000 | DISJUNTOR CAIXA MOLDADA TRIPOLAR 40A SIEMENS - REF 3VT1704-2DA36-0AA0
5454 | MP-0000000003428 | 85365090 | CONTATO AUXILIAR DE POSICAO 1NAF 3VT1 - 3VT9100-2AB10
5461 | MP-0000000003438 | 85362000 | DISJUNTOR DIN TRIPOLAR 6A CURVA C SIEMENS REF 5SL1306-7MB
5462 | MP-0000000003439 | 85362000 | DISJUNTOR CAIXA MOLDADA TRIPOLAR 100A AJUSTAVEL SIEMENS REF 3VT1710-2DC36-0AA0
5463 | MP-0000000003440 | 85362000 | DISJUNTOR CAIXA MOLDADA TRIPOLAR 125A AJUSTAVEL SIEMENS - REF 3VT1712-2DC36-0AA0
5464 | MP-0000000003441 | 85362000 | DISJUNTOR CAIXA MOLDADA TRIPOLAR 160A AJUSTAVEL SIEMENS -REF 3VT1716-2DC36-0AA0
5465 | MP-0000000003445 | 85362000 | DISJUNTOR CAIXA MOLDADA TRIPOLAR 50A SIEMENS - REF 3VT1705-2DA36-0AA0
5466 | MP-0000000003447 | 85411021 | DIODO ZENER SMD 3,6V 1/2W SOD-80 ZMM5227B
5467 | MP-0000000003448 | 85364900 | DISPARADOR AJUSTAVEL 3VT2 40...100A 3VT92 10 - 6AC00
5468 | MP-0000000003449 | 85365090 | CONTATO AUXILIAR DE POSICAO 1NAF 3VT2 - 3VT9300-2AH10
5469 | MP-0000000003450 | 85362000 | DISJUNTOR CAIXA MOLDADA TRIPOLAR 250A AJUSTAVEL SIEMENS REF 3VA1225-4EF32-0AA0
5470 | MP-0000000003442 | 83071090 | SEALTUBO CONFLEX 1.1/2' SCPZ-60112 SPTF
5471 | MP-0000000003443 | 76090000 | CONECTOR SEALTUBO REC AL 1.1/2' SPTF
5472 | MP-0000000003773 | 85364100 | RELE DE INTERFACE REL PHOENIX - -MR-60DC/21 - 2961118
5473 | MP-0000000003774 | 85364100 | RELE DE INTERFACE REL PHOENIX - -MR-24DC/21 - 2961105
5474 | MP-0000000003775 | 85432000 | GERADOR DE FUNCOES MINIPA MFG-4202
5475 | PN-01272-00 | 73269090 | PAINEL PN-01272-00 - 963X707X363MM (AXLXP) - ESTANTE BANCO DE BATERIAS GP12-100 GETPOWER
5476 | MP-0000000003776 | 39206100 | POLICARBONATO TIPO 12 3,0 X 400CM2
5477 | MP-0000000003777 | 39206100 | POLICARBONATO TIPO 13 3,0 X 300CM2
5479 | PCB-01135-00 | 85340033 | PLACA ELETRONICA PCB-01135-00 12 PULSOS GATE HUB
5480 | MP-0000000003778 | 70193900 | PLACA LFP 735 X 100 X 10MM FIXACAO UDQ TEKPOWER C/ FURACAO
5481 | MP-0000000003779 | 85366990 | TOMADA MULTIPLA 2P+T 20A C/ 4 TOMADAS PT TPA-4 S/FIO
5482 | MP-0000000003780 | 90303319 | CHAVE TESTE 100V A 500V 66119 STANLEY
5483 | MP-0000000003453 | 85044029 | TRANSDUTOR DE CORRENTE ENTRADA: -60MVCC/0/60MVCC(SHUNT BIDIRECIONAL) - SAIDA:4-12-20MA - ALIMENTACAO AUXILIAR: 24VCC
5484 | MP-0000000003454 | 85444200 | CABO MANGA 4X26AWG 2000MM MODELO 9 COMUNICACAO CE - SENSOR HALL UGE ANTIGA - KOHTEK
5485 | MP-0000000003455 | 85444200 | CABO MANGA 4X26AWG 1000MM MODELO 10 COMUNICACAO CE - SENSOR HALL UGE NOVA ( SENSOR HALL S3) - KOHTEK
5486 | MP-0000000003456 | 85365090 | CONTATO AUXILIAR DE POSICAO 1NAF 3VA - 3VA9988-0AA12
5487 | MP-0000000003457 | 85366910 | TOMADA P/ PAINEL 2P+T 10A FIX TRILHO DIN TIPO SHUKO (MODELO ALEMAO)
5488 | MP-0000000003458 | 39219019 | PLACA LFP-30 504X130X10MM FLANGE INVERSOR ANGOLA
5489 | MP-0000000003459 | 39269090 | CAPA DE PROTECAO PRETA PARA IP65/IP67 PARA BOTAO 22MM - ZBSP1 - SCHNEIDER
5490 | MP-0000000003460 | 85444200 | CABO USB MD9 PARA IHM E PORTA DE PAINEL
5492 | MP-0000000003461 | 82055900 | REBITADOR MANUAL TIPO ALAVANCA P/ REBITE ROSCA M3 - M10 VONDER
5493 | MP-0000000003462 | 76042920 | DISSIPADOR 120X120X120MM KM6 - COM 1 FURO CENTRAL COM ROSCA M12X1,5 PARA DIODO E 1 FURO COM ROSCA M6
5494 | MP-0000000003464 | 85359000 | TERMINAL COBRE COMPRESSAO 70MM2 EXP TM-70-8
5495 | MP-0000000003465 | 85359000 | TERMINAL COBRE COMPRESSAO 95MM2 EXP TM-95-8
5496 | MP-0000000003466 | 85363090 | DPS 1P 385V 45KA CLASSE 2 SEM SINALIZAÇÃO - CLAMPER REF 014300
5498 | PN-01218-00 | 73269090 | PAINEL PN-01218-00 BASTIDOR RACK 6U ( 1UR )
5500 | MP-0000000003467 | 39206100 | POLICARBONATO TIPO 14 3,0 X 860CM2
5501 | MP-0000000003468 | 85423939 | CI DEMULTIPLIXADOR DIGITAL SMD SOIC16 SN74HCT138D / SN74HCT138DR
5502 | MP-0000000003469 | 85423939 | CI PORTA LOGICA SOIC14 SMD CD74HCT132M96
5503 | MP-0000000003463 | 85332110 | RESISTOR SMD 1206 330KR 1%
5504 | OY-03160-00 | 48219000 | ADESIVO DE POLICARBONATO OY-03160-00 COREBOX SMART
5505 | MP-0000000003470 | 39206100 | POLICARBONATO 530X730
5507 | MP-0000000003471 | 83024900 | MAO FRANCESA 200MM BR P/ PRATELEIRA
5508 | MP-0000000003472 | 85359000 | TERMINAL MECANICO 70MM M8 TA-70
5509 | MP-0000000003473 | 85354090 | TERMINAL MECANICO 95MM M10 TA-95
5510 | MP-0000000003474 | 39205100 | PLAQUETA DE ACRILICO 100X30MM
5512 | MP-0000000003475 | 85444200 | CABO HDMI / HDMI UNLTRA HD 4F C/5M
5513 | MP-0000000003476 | 48202000 | CADERNO DE ANOTACOES - TEKSEA - BRINDE
5514 | MP-0000000003477 | 40169990 | BATENTE DE BORRACHA P C/ ROSCA INTERNA - AMORTECEDOR COXIM - 170X70MM ROSCA 1/2"
5516 | MP-0000000003478 | 82054000 | CHAVE DE FENDA 1/8X6 ISOLADA BELZER
5517 | MP-0000000003479 | 74071010 | PONTA/BITS PHILLIPS N2 LONGA 1/4"X150MM
5518 | MP-0000000003781 | 85369040 | BARRA DE PINOS 2,54MM FILEIRA DUPLA 90G 16 VIAS (2X8) MOD. BPDN-16
5519 | MP-0000000003782 | 85369040 | BARRA DE PINOS 2,54MM FILEIRA DUPLA 90G 04 VIAS (2X2) MOD. BPDN-04
5520 | MP-0000000003783 | 85369040 | BARRA DE PINOS 2,54MM FILEIRA DUPLA 180G 08 VIAS (2X4) MOD. BPDC-08
5521 | MP-0000000003784 | 85369040 | BARRA DE PINOS 2,54MM FILEIRA DUPLA 180G 04 VIAS (2X2) MOD. BPDC-04
5522 | MP-0000000003786 | 85369040 | CONECTOR MINI HEADER 2,54MM FILEIRA DUPLA PARA PCI 180G 08 VIAS (2X4) - MOD. MCD-04
5523 | MP-0000000003787 | 85369040 | CONECTOR MINI HEADER 2,54MM FILEIRA DUPLA PARA PCI 180G 04 VIAS (2X2) - MOD. MCD-02
5527 | MP-0000000003788 | 85362000 | DISJUNTOR DIN BIPOLAR 15A CURVA C SCHNEIDER - REF A9N61530
5528 | MP-0000000003789 | 85362000 | DISJUNTOR DIN BIPOLAR 25A CURVA C SCHNEIDER - REF A9N61533
5538 | MP-0000000003790 | 85285220 | MONITOR LED 25" LG IPS ULTRAWIDE FULL HD 25UM58
5539 | MP-0000000003791 | 73181900 | REBITE ROSCADO M4 CIL REC, CAB. PLANA, ABERTO
5540 | MP-0000000003480 | 85365090 | CHAVE VOLTIMETRICA FASE-FASE 20A 0-RS-ST-TR CA10 A004 600.E
5542 | MP-0000000003481 | 85411099 | DIODO TIPO ROSCA 95A 800V COM CABO 135MM (ANODO NA ROSCA) 1/4" UNF 28-2A SKN 94/08
5543 | MP-0000000003482 | 85411099 | DIODO TIPO ROSCA 95A 800V COM CABO 135MM (CATODO NA ROSCA) 1/4" UNF 28-2A SKR 94/08
5544 | MP-0000000003483 | 85411099 | DIODO TIPO ROSCA 130A 800V COM CABO 165MM (ANODO NA ROSCA) M12 X 1,5 SKN 130/08
5545 | MP-0000000003484 | 85411099 | DIODO TIPO ROSCA 130A 800V COM CABO 165MM (CATODO NA ROSCA) M12 X 1,5 SKR 130/08
5546 | MP-0000000003485 | 85411099 | DIODO TIPO ROSCA 300A 800V COM CABO (ANODO NA ROSCA) M16 X 1,5 SKN 300/08
5547 | MP-0000000003486 | 85411099 | DIODO TIPO ROSCA 300A 800V COM CABO (CATODO NA ROSCA) M16 X 1,5 SKR 300/08
5548 | MP-0000000003487 | 85413029 | MODULO TIRISTOR SKKT 107/16 E 1600V / SKKT 107B16 E 1600V 119A
5549 | MP-0000000003488 | 85049090 | MODULO TIRISTOR SKKT 162/16 E 1600V 156A
5551 | MP-0000000003792 | 90309090 | SENSOR DE CORRENTE AC/DC 500A - MODELO CT 6845-05, PARA USO NO ANALISADOR - S/N: 151125637 - DCT6845-05
5552 | PCB-01135-01 | 85340033 | PLACA ELETRONICA PCB-01135-01 12 PULSOS GATE HUB
5553 | MP-0000000003793 | 48119010 | BOBINA TERMICA PARA MAQUINA DE PONTO 57MM X 300M
5554 | TRS-00327-00 | 85043119 | TRANSFORMADOR ISOLADROR MONOFASICO PRIMARIO 220V / SECUNDARIO 120V220V/380V/440V - 100VA 60HZ
5555 | MP-0000000003794 | 84713012 | NOTEBOOK DELL VOSTRO 14" 3481 INTEL CORE I3-7020U, 4GB RAM DDR4 2666MHZ, HD 1TB 5400RPM, WIN 10 PRO
5556 | MP-0000000003795 | 82041100 | CHAVE P/PORCA ESMERILHADEIRA 115MM
5559 | MP-0000000003796 | 42029900 | CASE BAU 550X350X350MM C/ FECHO E ALCAS EMBUTIDAS C/ RODAS
5563 | MP-0000000003797 | 85369040 | BARRA DE PINOS 2,54MM FILEIRA DUPLA 90G 06 VIAS (2X3) MOD. BPDN-06
5564 | MP-0000000003798 | 85044029 | FONTE DE ALIMENTACAO 220VCA/125VCC CHM 125-1 / 125W
5565 | MP-0000000003799 | 85362000 | DISJUNTOR DIN BIPOLAR 32A CURVA C SIEMENS - REF 5SL1232-7MB
5566 | TRS-00328-00 | 85043221 | TRANSFORMADOR ISOLADOR MONOFASICO 230V / 34V, 6.5KVA, CLASSE F, 50HZ, ALUMINIO
5567 | MP-0000000003800 | 85269100 | RADIO VHF PORTATIL 149,3-174 MHZ MODELO SP3510 - SAILOR
5568 | TRS-00329-00 | 85043119 | TRANSFORMADOR ISOLADOR MONOFASICO 230V/22V+22V, 100VA, CLASSE F, 50HZ
5569 | TRS-00330-00 | 85043221 | TRANSFORMADOR ISOLADOR MONOFASICO 230V / 34V, 5KVA, CLASSE F, 50HZ, ALUMINIO
5570 | TRS-00331-00 | 85043221 | TRANSFORMADOR ISOLADOR MONOFASICO 230V / 34V, 3,5KVA, CLASSE F, 50HZ, ALUMINIO
5572 | MP-0000000003801 | 85235190 | HD SSD KINGSTON 480GB SATA 6GBS 2.5" A400 500MBS
5573 | MP-0000000003802 | 85321000 | CAPACITOR TRIFASICO 7,5KVAR 380V 60HZ B32344-E3071-Z580
5574 | MP-0000000003803 | 85444900 | CABO PP 4X10MM2 EPR 90G 1KV
5575 | MP-0000000003804 | 85332110 | RESISTOR 6K8R 20W PORCELANA
5577 | IND-00067-00 | 85045000 | INDUTOR MONOFASICO 5,0MH 20A ( VERIFICAR DESCRICAO TECNICA DO ITEM )
5578 | IND-00068-00 | 85045000 | INDUTOR MONOFASICO 4,0MH 25A ( VERIFICAR DESCRICAO TECNICA DO ITEM )
5579 | IND-00069-00 | 85045000 | INDUTOR MONOFASICO 2,86MH 35A ( VERIFICAR DESCRICAO TECNICA DO ITEM )
5580 | IND-00070-00 | 85045000 | INDUTOR MONOFASICO 1,7MH 60A ( VERIFICAR DESCRICAO TECNICA DO ITEM )
5583 | IND-00073-00 | 85045000 | INDUTOR MONOFASICO 667UH 150A ( VERIFICAR DESCRICAO TECNICA DO ITEM )
5584 | IND-00074-00 | 85045000 | INDUTOR MONOFASICO 500UH 200A ( VERIFICAR DESCRICAO TECNICA DO ITEM )
5585 | IND-00075-00 | 85045000 | INDUTOR MONOFASICO 333UH 300A ( VERIFICAR DESCRICAO TECNICA DO ITEM )
5586 | IND-00076-00 | 85045000 | INDUTOR MONOFASICO 250UH 400A ( VERIFICAR DESCRICAO TECNICA DO ITEM )
5591 | MP-0000000003805 | 85044010 | CARREGADOR INDUSTRIAL 110/220V COD. CHFB 24-5 / 144W
5592 | MP-0000000003806 | 90303319 | FREQUENCIMETRO LAMINAS VIBRATORIAS 96 X 96 60HZ 220V -FAIXAS DE MEDICAO: 57...63 HZ - ZQ0217.57/63HZ220
5593 | MP-0000000003807 | 90308930 | VOLTIMETRO FERRO MOVEL ANALOGICO 96 X 96 TP 220 / 440VAC - FAIXA 0 - 600V - FQ0207.440/220V
5594 | MP-0000000003808 | 90303329 | AMPERIMETRO FERRO MOVEL ANALOGICO 96 X 96 TC 250 / 5A - FAIXA 0 - 250A - FQ0207.250/5A
5595 | MP-0000000003809 | 85359000 | TERMINAL TUBULAR DUPLO 10MM VERMELHO
5596 | MP-0000000003810 | 84279000 | PALETEIRA TX-25 1150X530MM 2500KG STILL
5597 | MP-0000000003811 | 85321000 | CAPACITOR TRIFASICO 1,5KVAR 380V 60HZ B32343C3011A580
5598 | MP-0000000003812 | 85321000 | CAPACITOR TRIFASICO 2,5KVAR 380V 60HZ B32343C3021A580
5599 | MP-0000000003813 | 85321000 | CAPACITOR TRIFASICO 10KVAR 380V 60HZ B32344E3101Z080
5600 | MP-0000000003814 | 85321000 | CAPACITOR TRIFASICO 10KVAR 380V 60HZ B32344E3101Z080
5601 | MP-0000000003815 | 85321000 | CAPACITOR TRIFASICO 15KVAR 380V 60HZ B32344-E3151-Z080
5603 | MP-0000000003816 | 84195090 | BATERIA LI-ION 10.8V 16.2WH 1.5AH P/ PARAFUSADEIRA BOSCH GSR 120-LI 10.8V
5604 | MP-0000000003817 | 40169300 | RETENTOR EIXO DE TRANSMISSAO HOOGAR/BOMBA INJETORA SCANIA REF:2930RGP
5605 | MP-0000000003818 | 42029900 | CASE BAU 55X35X35CM C/ FECHOS E ALCAS EMBUTIDAS + RODAS
5606 | MP-0000000003819 | 76042920 | PERFIL DE ALUMINIO SOLIDO 3X25X6000MM REF. BC0251 ANODIZADO FOSCO
5607 | PCB-01136-00 | 85340051 | PLACA ELETRONICA PCB-01136-00 CPU 176P
5609 | MP-0000000003820 | 39174090 | TUBO EXTENSIVEL 1.1/2" P/ PIA
5610 | MP-0000000003821 | 39222000 | ASSENTO P/ VASO SANITARIO - PP.EVOL.S.CLOSE FITEVO01S - BRANCO
5611 | MP-0000000003822 | 96039000 | CONJUNTO MOP
5612 | MP-0000000003823 | 96039000 | VARAL ALUM. DE CHAO SLIM C/ ABA MAHIL
5614 | TRS-00332-00 | 85043300 | TRANSFORMADOR ISOLADOR TRIFASICO 440V / 140V F-F (D-Y), 55KVA, CLASSE F, 60HZ, ALUMINIO, DY1
5615 | IND-00077-00 | 85045000 | INDUTOR MONOFASICO 400UH 250A ( VERIFICAR DESCRICAO TECNICA DO ITEM )
5616 | MP-0000000003824 | 85321000 | CAPACITOR TRIFASICO 25KVAR 380V 60HZ
5617 | MP-0000000003825 | 85365090 | DISJUNTOR CAIXA MOLDADA TRIPOLAR 320A SCHNEIDER - REF EZC400N3320N
5619 | MP-0000000003826 | 85369090 | CONECTOR 1 POLO VDFK 4 - 0708250
5620 | MP-0000000003827 | 84433239 | IMPRESSORA EPSON LX-350 MATRICIAL PRETO E BRANCO
5621 | PN-01273-00 | 73269090 | PAINEL PN-01273-00 - 530X325X95,5MM (AXLXP) - PAINEL UR SWP
5622 | MP-0000000003828 | 85359000 | TERMINAL PINO COMPRESSAO CURTO 50,0MM TCM-C50
5623 | MP-0000000003829 | 85359000 | TERMINAL PINO COMPRESSAO CURTO 70,0MM TCM-C70
5624 | MP-0000000003830 | 85411099 | DIODO RETIFICADOR - SB 3100 - 3A. 100V. SCHOTTKY
5633 | TRS-00333-00 | 85043300 | TRANSFORMADOR ISOLADOR TRIFASICO 60HZ D/YD PRIMARIO 480V - SECUNDARIOS 140V - POTENCIA 50,6KVA (METADE DA POTENCIA EM CADA SECUNDARIO) COM TERMOSTATO NF
5635 | MP-0000000003831 | 85361000 | FUSIVEL ULTRA RAPIDO NH T-01 250A 500V 120KA F1311-250
5636 | MP-0000000003833 | 85362000 | DISJUNTOR CAIXA MOLDADA TRIPOLAR 80A SCHNEIDER - REF EZC100N3080
5638 | TRS-00334-00 | 85043300 | TRANSFORMADOR ISOLADOR TRIFASICO 60HZ D/YD PRIMARIO 690V - SECUNDARIOS 140V - POTENCIA 140KVA (METADE DA POTENCIA EM CADA SECUNDARIO) COM TERMOSTATO NF
5639 | MP-0000000004732 | 85332120 | RESISTOR SMD 0805 0,12W 7R5 1%
5640 | OY-03143-02 | 48219000 | ADESIVO DE POLICARBONATO OY-03143-02 TEKPOWER-RACK-SWP-DISPLAY-R2
5641 | PCB-01001-00 B | 85340011 | PLACA ELETRONICA PCB-01001-00 B REDONDA TRANSFORMADOR NT10-3-3EM / TRS-00210-00
5642 | MP-0000000003834 | 85362000 | DISJUNTOR CAIXA MOLDADA TRIPOLAR 160A SCHNEIDER - REF C25V3TM160
5644 | OY-03162-00 | 48219000 | ADESIVO DE POLICARBONATO OY-03162-00 SAFT CARREGADOR SMR 100A - 24VCC
5645 | MP-0000000003835 | 85444200 | CABO DE FORCA IEC320 1,8METROS PARA RETIFICAODR SMR 24VCC -100A
5647 | TRS-00335-00 | 85043119 | TRANSFORMADOR ISOLADOR TRIFASICO 460V / 150V F-F (D-Y), 200VA, CLASSE F, 60HZ, ALUMINIO, DY1
5650 | MP-0000000003836 | 96039000 | PA ALUMINIO PEQ.C/ CABO
5651 | MP-0000000003837 | 39174090 | ENGATE RAPIDO 1/2"
5652 | MP-0000000003838 | 39174090 | CONEXAO TORNEIRAUNIVERSAL P/ ENGATE RAPIDO
5653 | MP-0000000003839 | 85165000 | MICRO-ONDAS LG 30L EASY CLEAN MS3052 BRANCO 220V REF. MS3052RA.FW1GLGZ
5654 | MP-0000000003840 | 85322590 | PLACA PRESSPAN 260X20X2MM
5655 | TRS-00336-00 | 85043300 | TRANSFORMADOR ISOLADOR TRIFASICO 380V / 140V F-F (D-Y), 22KVA, CLASSE F, 60HZ, ALUMINIO, DY11
5656 | TRS-00337-00 | 85043119 | TRANSFORMADOR ISOLADOR MONOFASICO 380V / 220V, 100VA, CLASSE F, 60HZ, ALUMINIO
5657 | MP-0000000003841 | 84733099 | CASE 2.5 P/ HD SATA EXTERNO
5658 | MP-0000000003842 | 85287200 | SMART TV LED 43" LG 43LM6300 FHD THINQ AI CONVERSOR DIGITAL INTEGRADO 3 HDMI 2 USB WI-FI
5659 | MP-0000000003843 | 85365090 | DISJUNTOR CAIXA MOLDADA TRIPOLAR 80A SCHNEIDER - REF C10B3TM080
5660 | TRS-00338-00 | 85043119 | TRANSFORMADOR MONOFASICO 380V / 115V, 30VA, CLASSE F, 60HZ
5661 | MP-0000000003844 | 85369090 | CONTATO DE POSICAO EZC250 EZEAX
5664 | PN-01274-00 | 73269090 | PAINEL PN-01274-00 - 2100X1000X800MM (AXLXP) - PAINEL 14 URS
5668 | MP-0000000003845 | 76082090 | CABO EXTENSOR ALUMINIO TELESCOPIO 4,40M P/ PSCINA C/ 5 ESTAGIOS
5670 | PN-01275-00 | 73269090 | PAINEL PN-01275-00 - 2200X1200X600MM (AXLXP) - PAINL BURNIN PLACAS
5671 | OY-03163-00 | 48219000 | ADESIVO DE POLICARBONATO OY-03163-00 TEKPOWER SWP
5672 | MP-0000000003846 | 96039000 | VASSOURA DE NYLON C/ CABO
5673 | MP-0000000003847 | 48201000 | AGENDA COSTURADA 135X192MM PRETA
5674 | MP-0000000003848 | 85043211 | AUTO TRANSFORMADOR 220/110V 1000VA - 500 WATS BIVOLT
5675 | MP-0000000003849 | 73181300 | GANCHO P/ BUCHA S6
5676 | MP-0000000003850 | 85444200 | CABO HDMI X HDMI 2MT - 2.0 ULTRAHD 3D
5677 | MP-0000000003851 | 82074010 | MACHO MAQ M8 CANAL HELICOIDAL
5678 | MP-0000000003852 | 84241000 | EXTINTOR CO/2 6 KG ( CARGA N2V )
5679 | MP-0000000003853 | 39139090 | BASE PARA CHASSIS SWP VERTICAL 2U FIXA PN
5681 | MP-0000000003855 | 85444200 | CABO MANGA 5X26AWG 180MM MODELO 13 CABO COMUNICACAO ENTRE ''UR'' E ''LEDS''
5682 | MP-0000000003856 | 85369090 | BORNE PARA SUPERFICIE 01 VIA 12.1MM DGH16-01P-11-00AH / WGK-16 BK BX 2440590000
5683 | MP-0000000003857 | 90328982 | CONTROLADOR DIGITAL DE TEMPERATURA - INV-9606
5684 | MP-0000000003858 | 90330000 | SENSOR DE TEMPERATURA NTC 15 (VENDA) -10249
5685 | MP-0000000003859 | 85334019 | REOSTATO LINEAR 2000W 12 OHM 155V OH-RLB2
5686 | MP-0000000003860 | 84716053 | KIT TECLADO E MOUSE SEM FIO HP C200 Z3Q63AA
5687 | MP-0000000003861 | 44140000 | MOLDURA/QUADRO PORTA CERTIFICADO A4 PRETO
5688 | MP-0000000003862 | 76169900 | TRINCO DE PRESSAO P/ PORTA
5689 | MP-0000000003863 | 84198999 | BEBEDOURO INDUSTRIAL 20LTS
5696 | MP-0000000003864 | 85444900 | CABO 2.0 USB MACHO PARA USB MACHO C/ 3METROS
5697 | MP-0000000003865 | 85044090 | INVERSOR SENOIDAL PURO 110...150VDC/127VAC 60HZ 1KVA C/ RS485 RACK 19"
5700 | TRS-00339-00 | 85043211 | TRANSFORMADOR ISOLADOR MONOFASICO 220V / 34V, 1.3KVA, CLASSE F, 60HZ, ALUMINIO
5701 | MP-0000000003866 | 85235200 | SIM CARD 4G 2/3/4FF AVULSO P59OLHAL SC
5702 | MP-0000000003867 | 85235200 | SIM CARD 4G P60 HRS 2/3/4FF UNID OLHAL
5703 | MP-0000000003868 | 42021210 | PASTA/MALETA DELLOPLAST CR.MONT C/10 0319.H
5704 | MP-0000000003869 | 39263000 | CONJUNTO CASQUILHO ARTICULADO 8906A5 ( COXIN NUM.3 DOBRADICA LE TAMPA TRAS. HOOGAR )
5705 | MP-0000000003870 | 83021000 | CHARNON FIXO DE JANELA TRASEIRA 8701FN ( DOBRADICA NUM.7 LE TAMPA TRAS. HOOGAR )
5707 | TRS-00340-00 | 85043211 | TRANSFORMADOR ISOLADOR MONOFASICO 120V / 34V, 1,1KVA, CLASSE F, 60HZ, ALUMINIO
5708 | MP-0000000003871 | 39269090 | ALCA (AP) PARA MALA ORD.06/41 PRETA (PC)
5709 | MP-0000000003872 | 39239000 | ALCA MALA GRANDE PRETO COM MOLA AFR
5710 | MP-0000000003873 | 85158090 | ESTACAO DESSOLDADORA HIKARI DIGITAL HK-915 220V
5716 | TRS-00341-00 |  | TRANSFORMADOR ISOLADOR MONOFASICO 120V/22V+22V, 100VA, CLASSE F, 60HZ
5717 | MP-0000000003874 | 84439933 | TONER P/ IMPRESSORA HP CB435 / 436 / CE285 PRETO
5718 | MP-0000000003875 | 90309090 | PONTA DE PROVA HIKARI HK-24 P/ MULTIMETRO C/ JACARE
5719 | MP-0000000003876 | 85365090 | MICRO CHAVE FIM DE CURSO METALTEX NSO-020D ( 10A 125/250VCA ) 35,6MM
5720 | MP-0000000003877 | 48191000 | CAIXA DE PAPELAO 27X18X14CM (CXLXA)
5721 | MP-0000000003878 | 85334019 | CALEFATOR 150W 220V - PTC-150W_220V
5726 | MP-0000000003879 | 40103500 | CORREIA DENTADA CITROEN C3 1.4 104 DENTES - REF104SP170H
5727 | MP-0000000003880 | 84841000 | JUNTA CAB. PEUGEOT/CITROEN 1.4 8V - REF105030
5728 | MP-0000000003881 | 84842000 | JUNTA TPA. VALV. PEUGEOT/CITROEN 1.48V - REF775416
5729 | MP-0000000003882 | 84835090 | ROLAMENTO TENSOR DA CORREIA DO COMANDO PEUGEOT/CITROEN 1.4 8V - REF NY7726
5730 | MP-0000000003883 | 87089490 | TERMINAL DIRECAO PEUGEOT 206/207/307 LD - REF 335112
5732 | MP-0000000003884 | 90303311 | CALIBRADOR DE PROCESSOS DIGITAL LB02
5733 | MP-0000000003885 | 90309090 | ADAPATADOR P/ OSCILOSCOPIO/GERADOR DE FUNCAO C/ IMPEDANCIA 50 OHM - ADP0150BNC
5734 | MP-0000000003886 | 35061090 | DISSIPADORA 25MM X 25M - DE CALOR FITA DUPLA FACE CROWN 513
5735 | MP-0000000003887 | 85044010 | FONTE MONITOR LG 19V 3.42A - FLATRON 29UM68-P
5736 | MP-0000000003888 | 85423939 | IC REG LINEAR 1.2V 1A SOT223-4 TLV1117LV12DCYR
5737 | MP-0000000003889 | 85423939 | IC REG LINEAR 1.2V 1A SOT223 AP2114H-1.2TRG1
5738 | MP-0000000003890 | 85423939 | IC REG LINEAR 1.2V 1A SOT223-3 MCP1826S-120 2E/DB
5739 | MP-0000000003891 | 84733049 | DEV BOARD DUAL-CORE DELFINO MCU LAUNCHXL-F28379D
5740 | TRS-00342-00 | 85043119 | TRANSFORMADOR ISOLADOR MONOFASICO 220V/22V+22V, 100VA, CLASSE F, 50HZ
5742 | MP-0000000003892 | 85365090 | CONTATO DE SINALIZACAO DE DEFEITO E POSICAO OF + SD ACTI9 SD 2NA+2NF - A9N26929
5743 | MP-0000000003893 | 85321000 | CAPACITOR TRIFASICO 5KVAR 440V 60HZ B32343C4051Z040 A7B10000052196 SIEMENS
5744 | MP-0000000003894 | 84716053 | MOUSE OPTICO USB PRETO C/ FIO 1000 4QM14AA HP
5745 | TRS-00343-00 | 85043221 | TRANSFORMADOR ISOLADOR TRIFASICO 380V / 140V F-F (D-Y), 11KVA, CLASSE F, 60HZ, ALUMINIO, DY1( VER DESCRICAO TECNICA )
5746 | TRS-00344-00 | 85043119 | TRANSFORMADOR ISOLADOR MONOFASICO 380V / 150V, 100VA, CLASSE F, 60HZ, ALUMINIO, COM FATOR 20% SOBRETENSAO
5748 | MP-0000000003895 | 85362000 | DISJUNTOR DIN BIPOLAR 40A CURVA C SCHNEIDER - REF A9N61537
5749 | MP-0000000003896 | 85362000 | DISJUNTOR CAIXA MOLDADA TRIPOLAR 400A SCHNEIDER - REF EZC630N3400N
5751 | MP-0000000003897 | 85444900 | CABO FLEX 4MM2 750V 70C BRANCO C/ TARJA HELICOIDAL PRETA
5752 | MP-0000000003898 | 85444900 | CABO FLEX 4MM2 750V 70C AZUL C/ TARJA HELICOIDAL PRETA
5753 | MP-0000000003899 | 85444900 | CABO FLEX 4MM2 750V 70C VERMELHO C/ TARJA HELICOIDAL PRETA
5754 | MP-0000000003900 | 85444900 | CABO 2.5MM2 750V FLEX MARROM
5755 | MP-0000000003901 | 85444900 | CABO 6MM2 750V FLEX AMARELO
5756 | MP-0000000003902 | 85444900 | CABO 6MM2 750V FLEX VERDE
5757 | MP-0000000003903 | 85444900 | CABO 35MM2 750V FLEX AMARELO
5758 | MP-0000000003904 | 85444900 | CABO 35MM2 750V FLEX VERDE
5759 | MP-0000000003905 | 76061190 | DUTO DE VENTILACAO 250MM P/ DISSIPADOR KM20 - 1 X CHAPA ALUMINIO 100X250X2MM
5760 | MP-0000000003906 | 76061190 | DUTO DE VENTILACAO 400MM P/ DISSIPADOR KM20 - 1 X CHAPA ALUMINIO 100X400X2MM
5761 | MP-0000000003907 | 85369090 | TAMPA TERMINAL CZA D-ST 4 - 3030420 PHOENIX
5762 | MP-0000000003908 | 85369090 | BORNE PASSAGEM SIMPLES MOLA 2,5MM PHOENIX CZ - ST 2,5 - REF 3031212
5766 | MP-0000000003909 | 42021210 | PASTA POLIONDA OFICIO 335X245X55MM - CRISTAL TRANSLUCIDO POLIBRAS
5767 | MP-0000000003910 | 85051100 | CARTELA C/ IMA REDONDO 2CM C/ 06 UN
5768 | MP-0000000003911 | 58063200 | FITA CETIM FINA 15MMX10M VERDE BANDEIRA
5769 | OY-03063-03 | 48219000 | ADESIVO DE POLICARBONATO OY-03063-03 338X84MM
5770 | MP-0000000003912 | 85362000 | DISJUNTOR CAIXA MOLDADA TRIPOLAR 63A SCHNEIDER - REF LV429932
5771 | MP-0000000003913 | 85362000 | DISJUNTOR CAIXA MOLDADA TRIPOLAR 125A SCHNEIDER - REF LV430621
5772 | MP-0000000003914 | 85362000 | DISJUNTOR CAIXA MOLDADA TRIPOLAR 125A SCHNEIDER - NSX160F TM125D PLUG-IN - MONTADO C/ BOBINA MN
5773 | MP-0000000003915 | 82041100 | CHAVE ESTRELA DE 10X11MM BELZER 301003
5774 | MP-0000000003916 | 82041100 | CHAVE ESTRELA DE 12X13MM BELZER
5775 | MP-0000000003917 | 82054000 | CHAVE PHILLIPS 1/8X5' BELZER
5776 | MP-0000000003918 | 96034090 | PINCEL CHATO DE CERDA 1"
5777 | MP-0000000003919 | 96034090 | PINCEL CHATO DE CERDA 2"
5782 | MP-0000000003920 | 85444200 | BOTAO PULSADOR BRANCO 24VCC 16MM - P16-BR7-W2
5783 | TRS-00345-00 | 85043300 | TRANSFORMADOR ISOLADOR TRIFASICO 380V / 140V F-F (D-Y), 16.5KVA, CLASSE F, 60HZ, ALUMINIO, DYN1
5789 | MP-0000000003921 | 82079000 | PONTA/BITS PHILLIPS N2 1/4"X050MM MAKITA C/2PCS
5791 | MP-0000000003922 | 73181500 | PARAFUSO CONICO PHILLIPS 3X10MM INOX
5792 | MP-0000000003923 | 73181500 | PARAFUSO SEXTAVADO 5X15MM INOX
5793 | MP-0000000003924 | 73181500 | PARAFUSO SEXTAVADO 6X12MM INOX
5794 | PN-01276-00 | 73269090 | PAINEL PARA RACK 2U - 48VCC DE 50A A 150A ( 800X500X500MM, 1,9MM )
5795 | PN-01277-00 | 73269090 | PAINEL PARA RACK 4U - 48VCC DE 200A A 350A (1300X500X500MM, 1,9MM)
5801 | MP-0000000003925 | 90321090 | TERMOSTATO BIMETALICO 80OC - C/FLANGE TERM/45 - NF
5802 | MP-0000000003926 | 39269090 | PORTA DOCUMENTO BEGE GRANDE 71230 (CAIXA C/ 10UN REF-71230)
5803 | MP-0000000003927 | 90309090 | PINO BANANA PB02-2 - 2MM AMARELO
5804 | MP-0000000003928 | 85369090 | GARRA JACARE MEDIA 35MM - AMARELA
5805 | MP-0000000003929 | 90309090 | GARRA JACARE MEDIA 35MM - AZUL
5806 | MP-0000000003930 | 90309090 | GARRA JACARE MEDIA 100MM - VERMELHA
5808 | MP-0000000004733 | 85365090 | DISJUNTOR CAIXA MOLDADA TRIPOLAR 400A SCHNEIDER - REF EZC400N3400N
5810 | MP-0000000004734 | 85365090 | DISJUNTOR CAIXA MOLDADA TRIPOLAR 500A SCHNEIDER - REF EZC630N3500N
5811 | MP-0000000004735 | 85365090 | DISJUNTOR CAIXA MOLDADA TRIPOLAR 600A SCHNEIDER - REF EZC630N3600N
5815 | PCB-01016-07 | 85340033 | PLACA ELETRONICA PCB-01016-07
5816 | PCB-01113-05 | 85340033 | PLACA ELETRONICA PCB-01113-05 UGE
5822 | MP-0000000004736 | 72092600 | CHAPA FF 1,90 SAE1006 OL - CHFS001001903001 - 1,90X1500X2260MM
5824 | MP-0000000004737 | 84195090 | DISSIPADOR 25*25*5MM DE ALUMINIO PARA FONTE FD20 (DC-DC CONVERTER)
5825 | MP-0000000004738 | 85444900 | BARRAMENTO FASE BIF 80A 12 POLOS EZ9X33212
5828 | PCB-01137-00 | 85340012 | PLACA ELETRONICA PCB-01137-00 VARISTORES
5829 | TRS-00346-00 | 85043300 | TRANSFORMADOR ISOLADOR TRIFASICO 380V / 380V F-F (Y-Y), 62KVA, CLASSE F, 60HZ, ALUMINIO, DY1
5831 | IND-00078-00 | 85045000 | INDUTOR MONOFASICO 455UH 220A ( VERIFICAR DESCRICAO TECNICA DO ITEM )
5832 | MP-0000000004739 | 85362000 | DISJUNTOR CAIXA MOLDADA TRIPOLAR 125A SCHNEIDER - REF C16F3TM125
5833 | MP-0000000004740 | 85362000 | DISJUNTOR CAIXA MOLDADA TRIPOLAR 63A SCHNEIDER - REF C10F3TM063
5835 | MP-0000000004741 |  | INVERSOR DE FREQUENCIA SCHNEIDER HVAC IP 20 94A 45KW/60CV 380-480V ALTIVAR ATV212HD45N4
5838 | MP-0000000004742 | 85411029 | DIODO SMD 200V 6A VS-6ESH02-M3/86A / VS-6ESH02HM3/86A
5839 | MP-0000000004744 | 85045000 | INDUTOR PTH 10MH/3.4A 744866103 / EV35-3.0-02-10M
5840 | MP-0000000004745 | 85045000 | INDUTOR SMD 35UH/100KHZ / 2.7A 744207 / SRF1306-350Y
5845 | SERV-0000000000006 | 0 | SERVIÇO DE MANUTENCAO E REPARO EM AR CONDICIONADO
5856 | MP-0000000004749 | 85322590 | TRANCEIVER CAN ISOLADO ISO1042BDWVRISO1042BDWV
5857 | MP-0000000004750 | 85322590 | CAPACITOR CERAMICO SMD 0603 1NF/50V CC0603KRX7R9BB102 / C0603C102K5RAC7411 / 06035C102KAT2A
5858 | MP-0000000004751 | 85322590 | CAPACITOR CERAMICO SMD 0805 1UF/25V CC0805KKX7R8BB105 / C0805C105K3RACTU / CL21B105KAFNNNG
5859 | MP-0000000004752 | 85322590 | CAPACITOR CERAMICO SMD 1206 1UF/100V CL31B105KCHVPNE / HMK316B7105KL-T / CL31B105KCHNNNE / C3216X7R2A105K160AA
5860 | MP-0000000004753 | 85322590 | CAPACITOR CERAMICO SMD 0603 2.2UF/10V LMK107B7225KA-T / C0603C225K8RACTU / CL10B225KP8NFNC
5861 | MP-0000000004754 | 85322590 | CAPACITOR CERAMICO SMD 0603 36PF/50V C0603C360J5GACTU / CC06033JRNPO9BN360 / CL10C360JB8NNNC
5862 | MP-0000000004755 | 85322590 | CAPACITOR ELETROLITICO SMD 47UF/100VDC EEV-FK2A470Q / EEE-FK2A470AQ / EEE-FK2A470AV / 865060857005
5863 | MP-0000000004756 | 85322590 | CAPACITOR ELETROLITICO SMD 220UF-80VDC ASEK170221M080DVCTHB000 / EEV-FK2A221M / UUJ2A221MNQ1MS / 100SGV220M18X16.5
5864 | MP-0000000004757 | 85322590 | INDUTOR DE MODO COMUM SMD 11UH/250MA ACT45B-110-2P-TL003
5865 | MP-0000000004758 | 85322590 | CRISTAL SMD 10MHZ ATS100BSM-1
5866 | MP-0000000004759 | 85322590 | DSP TMS320F28375D - TMS320F28375DPTPT / TMS320F28375DPTPS
5867 | MP-0000000004760 | 85045000 | FERRITE BEAD 60R@100MHZ SMD 0603 MH1608-600Y
5868 | MP-0000000004761 | 85322590 | PUSH BUTTOM 90G B3F-3152 / B3F-3150 / B3F-3155
5869 | MP-0000000004762 | 73181900 | REBITE DE ROSCA M6 D-3030 0RC08S-M060-030.000C
5870 | MP-0000000004763 | 85322590 | REDE RESISTIVA 33R
5871 | MP-0000000004764 | 85332120 | RESISTOR SMD 0603 0R RC0603JR-070RL / ERJ-3GEYR00V / CRCW06030000Z0EB
5872 | MP-0000000004765 | 85332120 | RESISTOR SMD 0603 1MR RC0603FR-071ML / CRGCQ0603F1M0 / ERJ-3EKF1004V
5873 | MP-0000000004766 | 85332120 | RESISTOR SMD 0603 1.2K CRGC10603F1K2 / ERJ-3EKF1201V / RT0603FRE071K2L
5874 | MP-0000000004767 | 85332120 | RESISTOR SMD 0603 3.3K 1% RC0603FR-073K3L / CRGCQ0603F3K3 / ERJ-3EKF3301V
5875 | MP-0000000003931 | 90321090 | TERMOSTATO BIMETALICO 65OC - C/FLANGE TERM/45 - NF
5876 | MP-0000000004768 | 85332120 | RESISTOR SMD 0603 4.7K 1% RC0603FR-074K7L / CRGCQ0603F4H7 / ERJ-3EKF4701V
5877 | MP-0000000004769 | 85332120 | RESISTOR SMD 0603 10K 1% RC0603FR-0710KL / RCG060310K0FKEA / ERJ-3EKF1002V
5878 | MP-0000000004770 | 85332120 | RESISTOR SMD 0603 20K 1% RC0603FR-0720KL / ERJ-3EKF2002V / CRCW060320K0FKEA
5879 | MP-0000000004771 | 85332120 | RESISTOR SMD 0603 100R 1% RC0603FR-07100RL / ERJ-3EKF1000V / RCA0603100RFKEA
5880 | MP-0000000004772 | 85332120 | RESISTOR SMD 0603 330R 1% RC0603FR-07330RL / ERJ-3EKF3300V / CRCW0603330RFKEAC
5881 | MP-0000000004773 | 85332120 | CI TRANSCEIVER RS485 ISOLADO ISO1410BDWR / ISO1410DWR
5882 | MP-0000000004774 | 85332120 | DEMULTIPLEXADOR SN74LVC1G3157DBVR
5884 | PCB-01129-01 | 85340033 | PLACA ELETRONICA PCB-01129-01 BANCO CAPACITIVO TIRISTORIZADO
5888 | PN-01278-00 | 73269090 | PAINEL PN-01278-00 - 1400X400X450MM (AXLXP) - PAINEL GUINCHO
5890 | MP-0000000004775 | 22041090 | ESPUMANTE SAN MICHELE- MOSCATEL 750ML
5891 | MP-0000000004776 | 85332120 | FUSIVEL ULTRA RAPIDO SELIZED 50A / 500V
5895 | OY-03164-00 | 48219000 | ADESIVO DE POLICARBONATO OY-03164-00 COMUNICACAO DNP3 UR
5896 | PCB-01138-00 | 85049090 | PLACA ELETRONICA PCB-01138-00 ALIMENTACAO COMANDO TEKPOWER
5897 | IND-00079-00 | 85045000 | INDUTOR MONOFASICO 833UH 120A ( VERIFICAR DESCRICAO TECNICA DO ITEM )
5899 | MP-0000000003932 | 94039090 | ESTANTE METALICA DE ACO 2000X920X300MM CH 26/22 CINZA
5900 | MP-0000000003933 | 85362000 | DISJUNTOR DIN TRIPOLAR 10A CURVA C SIEMENS REF 5SL1310-7MB
5901 | TRS-00347-00 | 85043221 | TRANSFORMADOR ISOLADOR TRIFASICO 380V / 140V F-F (D-Y), 4,4KVA, CLASSE F, 60HZ, DYN1
5905 | OY-03165-00 | 72181000 | PLAQUETA SIEMENS OY-03165-00 200X50X1MM
5907 | MP-0000000003934 | 84813000 | VALVULA DE RETENCAO MAM8.5/8.7 MOTOMIL (MAM85063)
5908 | PN-01279-00 | 73269090 | PAINEL PN-01279-00 1800X800X700MM ( AXLXP ) - HOT STANDBY
5909 | MP-0000000003935 | 85072010 | BATERIA VRLA 12V 70AH - GP12-70L - GETPOWER
5910 | PN-01280-00 | 73269090 | PAINEL PN-01280-00 - 1000X900X370MM (AXLXP) - CAIXA DE INTERLIGACAO DE TCS
5911 | MP-0000000003936 | 85369090 | BORNE PASSAGEM SIMPLES OLHAL 6MM PHOENIX CZ - OTTA 6 - REF 0790433
5912 | MP-0000000003937 | 85369090 | BORNE PASSAGEM SIMPLES OLHAL 6MM PHOENIX TERRA - OTTA 6-PE - REF 0790527
5913 | MP-0000000003938 | 85389090 | TAMPA TERMINAL BORNE OLHAL - D-OTTA 6 - PHOENIX CONTACT - 0790417
5914 | MP-0000000003939 | 39205100 | PLAQUETA DE ACRILICO 250X15MM
5915 | PN-01281-00 | 73269090 | PAINEL PN-01281-00 - 1000X900X370MM (AXLXP) - CAIXA DE INTERLIGACAO DE TPS
5916 | MP-0000000003940 | 85414029 | SINALEIRO LARANJA 24VCC 16MM - P16-PR7-O
5917 | MP-0000000003941 | 85414029 | SINALEIRO BRANCO 24VCC 16MM - P16-PR7-W
5918 | MP-0000000003942 | 85414029 | SINALEIRO VERDE 24VCC 16MM - P16-PR7-G
5919 | MP-0000000003943 | 85365090 | BOTAO PULSADOR VERDE 24VCC 16MM - P16-BR7-G2
5920 | MP-0000000003944 | 85365090 | BOTAO PULSADOR VERMELHO 24VCC 16MM - P16-BR7-R2
5921 | MP-0000000003945 | 85362000 | DISJUNTOR DIN TRIPOLAR 10A CURVA C SIEMENS REF 5SL3310-7MB
5922 | PN-01283-00 | 73269090 | PAINEL PN-01283-00 - 120X80X1,5MM (AXLXP) - PAINEL GUINCHO REMOTO
5923 | PN-01282-00 | 73269090 | PAINEL PN-01282-00 - 600X600X250MM COM RESPIRO - CAIXA JUNCAO TC
5924 | MP-0000000003946 | 85362000 | DISJUNTOR DIN MONOPOLAR 6A CURVA C SIEMENS REF 5SL3106-7MB
5930 | PN-01284-00 | 73269090 | PAINEL PN-01284-00 - 326X25X3MM (AXLXP) - PLACA FIXACAO DISPARO 90C
5931 | PN-01285-00 | 73269090 | PAINEL PN-01285-00 - 370X25X3MM (AXLXP) - PLACA FIXACAO DISPARO 180C3
5938 | MP-0000000003948 | 85365090 | BOTAO PULSADOR AZUL 24VCC 16MM - P16-BR7-BL2
5939 | MP-0000000003949 | 85444900 | CABO 25MM 750V FLEX PRETO (ATOX)
5940 | MP-0000000003950 | 85444900 | CABO 35MM 750V FLEX PRETO (ATOX)
5941 | MP-0000000003951 | 85444900 | CABO 25MM 750V FLEX VERDE (ATOX)
5942 | MP-0000000003952 | 85369090 | PRENSA CABO PG42 - PLASTICO
5943 | MP-0000000003953 | 39174090 | PRENSA CABO PG13,5 - PLASTICO
5950 | MP-0000000003954 | 85444900 | CABO 16MM 750V FLEX CINZA (ATOX)
5951 | MP-0000000003955 | 85444900 | CABO 4MM 750V FLEX CINZA (ATOX)
5952 | MP-0000000003956 | 85444900 | CABO 4MM 750V FLEX VERMELHO (ATOX)
5953 | MP-0000000003957 | 85444900 | CABO 4MM 750V FLEX AZUL CLARO (ATOX)
5954 | MP-0000000003958 | 85444900 | CABO 1.5MM 750V FLEX AZUL CLARO (ATOX)
5955 | MP-0000000003959 | 85444900 | CABO 1.5MM 750V FLEX VERMELHO (ATOX)
5956 | MP-0000000003960 | 85444900 | CABO 1.5MM 750V FLEX CINZA (ATOX)
5957 | MP-0000000003961 | 85444900 | CABO 2,5MM 750V FLEX CINZA (ATOX)
5958 | MP-0000000003962 | 85444900 | CABO 25MM 750V FLEX VERMELHO (ATOX)
5959 | MP-0000000003963 | 85444900 | CABO 25MM 750V FLEX AZUL CLARO (ATOX)
5960 | MP-0000000003964 | 85444900 | CABO 16MM 750V FLEX VERDE (ATOX)
5965 | MP-0000000003965 | 85444200 | CABO DB9 MACHO X DB9 MACHO 1,8 METROS
5966 | PN-01286-00 | 73269090 | PAINEL PN-01286-00 - 1800X500X600MM (AXLXP) - PAINEL 4 URS 75A N+1 25A - 3.1KW - 12 DIODOS
5967 | MP-0000000003966 | 32082011 | TINTA SPRAY CROMADO
5969 | MP-0000000003967 | 85414029 | SINALEIRO VERDE 220V 16MM - P16-PR2-G
5970 | MP-0000000004349 | 85362000 | DISJUNTOR DIN TRIPOLAR 32A CURVA C SIEMENS REF 5SY4 332-7
5971 | MP-0000000003969 | 85414029 | LAMPADA LED PARA BOTAO P16 - 24V - VERDE P16-RL7-G
5975 | PN-01287-00 | 73269090 | PAINEL PN-01287-00 - 700X700X650MM (AXLXP) - ESTANTE DE BATERIAS 70AH - AGM
5978 | MP-0000000003970 | 64069020 | PALMILHA EVA, CINZA, ANTIBACTERIA, NR 41, C/ LOGO JB LUZ, MA
5979 | MP-0000000003971 | 21069090 | ALIMENTACAO TEKSEA BLUMENAU
5980 | MP-0000000003972 | 34052000 | LUSTRA MOVEIS 200ML
5981 | MP-0000000003973 | 85072010 | BANCO DE BATERIA COMPOSTO POR 60X BATERIAS 300AH10H - MODELO FNC23000-C - NEWMAX
5982 | MP-0000000003974 | 85389010 | COMPLEMENTO DA INDUSTRIALIZACAO DE PCBM
5983 | MP-0000000003975 | 85362000 | DISJUNTOR DIN TRIPOLAR 10A CURVA C ABB REF 2CDS253001R0104
5984 | MP-0000000003976 | 85362000 | DISJUNTOR DIN BIPOLAR 10A CURVA C ABB - REF S202-C10
5985 | MP-0000000003977 | 85389090 | CONTATO AUXILIAR 1NA/1NF S2C-H11L ABB
5986 | MP-0000000003978 | 85359000 | TERMINAL MECANICO 120MM M10 TA-120
5987 | MP-0000000003979 | 85362000 | DISJUNTOR DIN MONOPOLAR 6A CURVA C SIEMENS REF 2CDS251001R0064
5988 | MP-0000000003980 | 85362000 | DISJUNTOR DIN MONOPOLAR 10A CURVA C ABB REF 2CDS251001R0104
5989 | MP-0000000003981 | 85362000 | DISJUNTOR DIN MONOPOLAR 20A CURVA C ABB REF 2CDS251001R0204
5990 | MP-0000000003982 | 85362000 | DISJUNTOR DIN TRIPOLAR 4A CURVA C SIEMENS REF 2CDS253001R0044
5991 | MP-0000000003983 | 85362000 | DISJUNTOR DIN TRIPOLAR 20A CURVA C ABB REF 2CDS253001R0204
5992 | MP-0000000003984 | 85362000 | DISJUNTOR DIN TRIPOLAR 32A CURVA C ABB REF 2CDS253001R0324
5993 | MP-0000000003985 | 85362000 | DISJUNTOR DIN TRIPOLAR 63A CURVA C ABB REF 2CDS253001R0634
5994 | MP-0000000003986 | 85362000 | DISJUNTOR DIN MONOPOLAR 25A CURVA C ABB REF 2CDS251001R0254
5995 | MP-0000000003987 | 85362000 | DISJUNTOR DIN BIPOLAR 16A CURVA C ABB REF 2CDS252001R0164
5996 | MP-0000000003988 | 85362000 | DISJUNTOR CAIXA MOLDADA TRIPOLAR 160A ABB - 36 KA 415 VCA TMA - TMAX-XT2N 160A - REF 1SDA067071R1
5997 | MP-0000000003989 | 85362000 | DISJUNTOR CAIXA MOLDADA TRIPOLAR 63A SIEMENS - REF 3VT1706-2DA36-0AA0
5998 | MP-0000000003990 | 85365090 | CONTATO AUXILIAR DE ALARME 1NAF 3VT1 - 3VT9100-2AH10
5999 | MP-0000000003991 | 85044029 | TRANSDUTOR DE TENSAO - ENTRADA:0-400VCA - SAIDA:4-20MA ALIMENTACAO AUXILIAR 24VCC
6000 | MP-0000000003992 | 85362000 | DISJUNTOR DIN MONOPOLAR 4A CURVA C SIEMENS REF 5SL1104-7MB
6001 | TRS-00348-00 | 85043300 | AUTOTRANSFORMADOR TRIFASICO 380V/690V, 3F + N, POTENCIA 180KVA, ( 10%, 15%, 20%) 0-480-690V A-IP00, CLASSE F, 50/60HZ, ALUMINIO
6002 | MP-0000000003993 | 85322590 | CAPACITOR POLIPROPILENO 1,8NF/600VDC
6003 | MP-0000000003994 | 72092600 | CHAPA FF 2,65 SAE1006 OL - CHFS001002653001 - 2,65X1200X2600MM
6005 | TRS-00349-00 | 85043221 | TRANSFORMADOR ISOLADOR TRIFASICO 380V / 145V F-F (D-Y), 11KVA, CLASSE F, 60HZ, ALUMINIO, DY1
6008 | MP-0000000003995 | 90303390 | SENSOR NAMUR DUPLO CANAL - BARREIRA ZENER 9202B3B
6009 | MP-0000000003996 | 90328982 | CONTROLADOR DE TEMPERATURA - M35W R P 3 O P
6010 | MP-0000000003997 | 85362000 | DISJUNTOR DIN BIPOLAR 50A CURVA C SCHNEIDER - REF A9N61538
6011 | MP-0000000003998 | 85365090 | SENSOR INDUTIVO PS4 12GM50 N EX (NAMUR/NF)
6012 | MP-0000000003999 | 85365090 | SENSOR CAPACITIVO CS20 30GP70 UF (24VCC / NF)
6013 | MP-0000000004000 | 85365090 | SENSOR CAPACITIVO CS20 30GP50 N 6 (NAMUR / NF)
6014 | MP-0000000004001 | 85365090 | SENSOR INDUTIVO PS4 12GI50 E2 (PNP/NA)
6015 | MP-0000000004002 | 29051220 | LIMPADOR QUADRO BRANCO SPRAY RADEX 60ML
6016 | MP-0000000004003 | 85369090 | BORNE PASSAGEM SIMPLES PINO 6MM PHOENIX CZ-CL - UK 6 N - REF 3004524
6017 | MP-0000000004004 | 85389090 | TAMPA TERMINAL BORNE PARAFUSO D-UK 4/10 6MM - PHOENIX CONTACT - 3003020
6018 | IND-00080-00 | 85045000 | INDUTOR MONOFASICO 308UH 325A ( VERIFICAR DESCRICAO TECNICA DO ITEM )
6019 | MP-0000000004005 | 85389090 | BORNE POSTE E/UK - PHOENIX CONTACT - 1201442
6020 | MP-0000000004006 | 85369090 | IDENTIFICADOR P/ BORNE - UK6N - PHOENIX CONTACT
6021 | MP-0000000004007 | 85369090 | BORNE PASSAGEM PARAFUSO 2,5MM PHOENIX CZ - UK 2,5 N - REF 3003347
6022 | MP-0000000004777 | 85363090 | DPS 1P 460V 45KA CLASSE 2 SEM SINALIZAÇÃO - CLAMPER REF 014302
6023 | TRS-00350-00 | 85043300 | TRANSFORMADOR ISOLADOR TRIFASICO 690V / 140V F-F (D-YD), 143KVA, CLASSE F, 60HZ, ALUMINIO, DY1
6025 | MP-0000000004779 | 85362000 | DISJUNTOR CAIXA MOLDADA TRIPOLAR 800A CURVA B SCHNEIDER REF 33466
6026 | MP-0000000004780 | 85365090 | TRANSFORMADOR DE CORRENTE TCI 150/5 60Hz
6027 | TRS-00351-00 | 85043119 | TRANSFORMADOR ISOLADOR MONOFASICO 690V/150V/115V, 125VA, CLASSE F, 60HZ, ALUMINIO
6028 | MP-0000000004781 | 85361000 | FUSIVEL ULTRA RAPIDO NH T-02 355A
6029 | MP-0000000004009 | 90261029 | SENSOR HASTE OPTICO TANQUE TRANSPORTE PT02-3SO-AL-L200-C220
6032 | MP-0000000004010 | 76169900 | SCJ PORTA SENSOR FIXO - VLADOS ( FLANGE )
6034 | MP-0000000004011 | 85334099 | SENSOR PT100 300OC / ROSCA M14X1.5MM/CONECTOR FASTON
6035 | MP-0000000004012 |  | TOMADA PARA SISTEMA BOTTON LOADING
6037 | MP-0000000004013 | 85389090 | TAMPA TERMINAL BORNE PARAFUSO D-UK 2,5 - PHOENIX CONTACT - 3001022
6038 | MP-0000000004014 | 85369090 | BORNE PASSAGEM SIMPLES OLHAL 4MM PHOENIX CZ - RSC 4 - REF 3058127
6039 | MP-0000000004015 | 85369090 | BORNE PASSAGEM SIMPLES OLHAL 35MM PHOENIX CZ - RSC 6 - REF 3075870
6040 | MP-0000000004016 | 85369090 | BORNE SECCIONAVEL DUPLO PINO 4MM PHOENIX CZ - UDK 4-MTK - REF 2775265
6041 | MP-0000000004017 | 85369090 | BORNE PASSAGEM SIMPLES OLHAL 2,5MM PHOENIX CZ - OTTA 2,5 - REF 0790530
6042 | MP-0000000004210 | 85363090 | DPS CLAMPER DPS FRONT 680V 45KA SLIM - 4367
6043 | MP-0000000004211 | 85176241 | ROTEADOR + REPETIDOR WIRELESS 4 PORTAS N 300MBPS DIR-615 D-LINK
6044 | MP-0000000004212 | 84716052 | KIT TECLADO E MOUSE SEM FIO LOGITECH MK235 / MK220
6045 | MP-0000000004213 | 84715010 | MICROCOMPUTADOR DELL MINI 7020 I5 4GERACAO 4GB RAM HD500GB MLB1365541076
6047 | MP-0000000004018 | 84149020 | GRELHA E FILTRO 228X228MM IP-54 CVT40000R75 RAL 7035
6048 | MP-0000000004019 | 85369090 | BORNE PASSAGEM SIMPLES OLHAL 25MM PHOENIX CZ - OTTA 25-M6 - REF 0790491
6050 | MP-0000000004020 | 85072010 | DISJUNTOR CAIXA MOLDADA TRIPOLAR 800A SIEMENS - REF 3VT9 480-6AD00 800
6051 | MP-0000000004228 | 85072010 | DISJUNTOR CAIXA MOLDADA TRIPOLAR 160A SIEMENS - REF 3VA21168HM360AA0
6052 | MP-0000000004021 | 85364900 | CONTROLADOR DE TEMPERATURA PTC DPTR-1 24VCC DIGIMEC
6053 | MP-0000000004022 | 85444200 | PATCH CORD CAT 5E CM T568A 1,5M AZ FURUKAWA
6054 | MP-0000000004023 | 39174090 | SIFAO AJUSTAVEL MULTIUSO TIGRE
6055 | MP-0000000004024 | 90258000 | ANEMOMETRO DIGITAL KIT DRONE B-MAX GM816
6056 | TRS-00352-00 | 85043211 | TRANSFORMADOR ISOLADOR MONOFASICO 115V / 34V 1.7KVA, CLASSE F, 60HZ, ALUMINIO
6057 | TRS-00353-00 | 85043119 | TRANSFORMADOR ISOLADOR MONOFASICO 115V/22V+22V, 100VA, CLASSE F, 60HZ
6058 | MP-0000000004025 | 85444200 | CABO DISPLAYPORT X HDMI
6060 | MP-0000000004214 | 85365090 | BOTAO 22MM PLASTICO DUPLO COMANDO SINALIZACAO CENTRAL 24V - XB5AW73731B5
6061 | MP-0000000004028 | 85444900 | CABO 70MM2 1KV FLEX MARROM
6062 | MP-0000000004029 | 85444900 | CABO 70MM2 1KV FLEX CINZA
6063 | PN-01288-00 | 73269090 | PAINEL PN-01288-00 - 2050X1500X1000MM (AXLXP)
6064 | TRS-00354-00 | 85043119 | TRANSFORMADOR ISOLADOR MONOFASICO 690V/150V/115V, 200VA, CLASSE F, 60HZ, ALUMINIO
6065 | PCB-01082-09 | 85340033 | PLACA ELETRONICA PCB-01082-09
6066 | MP-0000000004044 | 85363090 | FILTRO DE LINHA RJ11
6067 | MP-0000000004030 | 40169300 | ANEL ORING BORRACHA VALVULA PQSP 01/12KG
6068 | MP-0000000004031 | 38130090 | EXTINTOR PQSP 04 KG CARGA N3
6069 | TRS-00355-00 | 85043221 | TRANSFORMADOR ISOLADOR TRIFASICO 380V / 145V F-F (D-Y), 11KVA, CLASSE F, 60HZ, ALUMINIO, DY1
6070 | TRS-00356-00 | 85043221 | TRANSFORMADOR ISOLADOR TRIFASICO 60HZ D/YD PRIMARIO 380V - SECUNDARIOS 145V - POTENCIA 16,5KVA
6071 | MP-0000000004032 | 85044010 | CARREGADOR RETIFICADOR DE BATERIAS CRA07
6072 | MP-0000000004033 | 73181500 | PARAFUSO PANELA PHILLIPS 3X6MM INOX
6073 | MP-0000000004034 | 73182100 | ARRUELA PRESSAO 3MM INOX
6074 | MP-0000000004035 | 85362000 | DISJUNTOR CAIXA MOLDADA TRIPOLAR 200A SCHNEIDER - REF C25F3TM200
6075 | MP-0000000004036 | 73182200 | PORTA FUSIVEL 10X38MM - 3NW7033 - 32A - 3P
6076 | MP-0000000004037 | 85361000 | FUSIVEL CILINDRICO 14X51MM 6A 690V GG - 3NW6101-1 SIEMENS
6078 | MP-0000000004038 | 85471000 | COBERTURA DA BASE DIAZED DIII/63A SIEMENS - REF 5SH222
6079 | MP-0000000004039 | 39259090 | SUPORTE PAPEL TOALHA/ TOALHEIRO
6080 | MP-0000000004040 | 83059000 | CLIPS 2/0 CX/725
6081 | MP-0000000004041 | 35069190 | COLA BASTAO MAXPRINT
6082 | MP-0000000004042 | 38249929 | CORRETIVO ERROREX FITA/LIQUIDO
6083 | MP-0000000004043 | 82075011 | BROCA DE ACO RAPIDO 11MM
6085 | PCB-01113-06 | 85340033 | PLACA ELETRONICA PCB-01113-06 UGE REV06
6088 | MP-0000000004045 | 90309090 | PROGRAMADOR P/ LINHA 4000 - PR ELETRONICS
6089 | PCB-01090-02 | 85340033 | PLACA ELETRONICA PCB-01090-02 SENSOR TENSAO
6090 | PCB-01125-02 | 85340033 | PLACA ELETRONICA PCB-01125-02 DISPARO TIRISTORES
6091 | MP-0000000004046 | 74071010 | BARRAMENTO COBRE CHATO 1.1/4 X 1/4 (449A) 1,77777KG/M
6092 | OY-03166-00 | 76071190 | ADESIVO DE POLICARBONATO OY-03166-00 UR 48VCC SUPERIOR (TELPOWER TSU4850A)
6093 | OY-03167-00 | 76071190 | ADESIVO DE POLICARBONATO OY-03167-00 UR 48VCC INFERIOR (TEKSEA)
6094 | MP-0000000004048 | 85423939 | REGULADOR DE TENSAO L7815CD2T-TR
6095 | MP-0000000004049 | 85423939 | REGULADOR DE TENSAO MC7905CD2TR4G
6096 | MP-0000000004050 | 85411019 | DIODO SMD STTH112A 1200V/1A
6097 | MP-0000000004051 | 85423939 | CI SN74HC132DRG4 / SN74HC132DR / SN74HC132D
6098 | MP-0000000004052 | 85416090 | OSCILADOR SMD TLC555CDR
6099 | MP-0000000004053 | 85423999 | COMPARADOR LMV7219M5X/NOPB
6100 | MP-0000000004054 | 85332120 | RESISTOR SMD 1206 2,2R 1% RC1206FR-072R2L / ERJ-8RQF2R2V / RCS12062R20FKEA
6101 | MP-0000000004055 | 85332120 | RESISTOR SMD 1206 2K2 1% RC1206FR-072K2L / CRCW12062K20FKEAC / ERJ-8ENF2201V
6102 | MP-0000000004056 | 85049090 | NUCLEO MMT139T1608
6106 | PCB-01139-00 | 85340033 | PLACA ELETRONICA PCB-01139-00 GATE DRIVER IGBT
6107 | MP-0000000004057 | 73181500 | PARAFUSO CILINDRICO PHILLIPS 8X25MM ACO 8.8 BICROMATIZADO
6110 | MP-0000000004058 | 39174090 | PRENSA CABO PG11 - PLASTICO
6111 | MP-0000000004059 | 39174090 | PRENSA CABO PG36 - PLASTICO
6113 | MP-0000000004061 | 48201000 | BLOCO VALE S/ CANHOTO
6114 | MP-0000000004062 | 74071010 | BARRAMENTO COBRE CHATO 2 X 1/4 (719A) 2,866666KG
6115 | MP-0000000004063 | 74071010 | BARRAMENTO COBRE CHATO 2 X 3/8 (1032A) 4,333333KG/M
6117 | MP-0000000004064 | 96081000 | CANETA BIC AZUL
6118 | MP-0000000004067 | 85365090 | CHAVE COMUTADORA DE TRANSFERENCIA COM DUAS POSICOES CA10-A370.600-E
6119 | MP-0000000004068 | 85365090 | BOTAO DE COMANDO PULSADOR CSW-BF1-WH
6120 | MP-0000000004069 | 85365090 | BOTAO DE COMANDO PULSADOR CSW-BF2-WH
6121 | MP-0000000004070 | 85318000 | SINALEIRO MONOBLOCO VERMELHO CEW-SM1-C40
6122 | MP-0000000004071 | 85318000 | SINALEIRO MONOBLOCO VERDE CEW-SM2-C40
6123 | MP-0000000004072 | 85318000 | SINALEIRO MONOBLOCO AMARELO CEW-SM3-C40
6124 | MP-0000000004073 | 85362000 | DISJUNTOR CAIXA MOLDADA TRIPOLAR 250A ABB - 36 KA 415 VCA TMA - REF TMAX-XT4N
6125 | MP-0000000004074 | 73181500 | PARAFUSO ALLEN 5X16MM PRETO
6126 | MP-0000000004075 | 85365090 | CABECOTE IMPULSAO VERDE 22,5MM MAX BOTTON PL005038
6127 | MP-0000000004076 | 85365090 | CABECOTE SOCO GIRA-DESTR D-30 VM MAX BOTTON PL013002
6128 | MP-0000000004077 | 85365090 | BLOCO DE CONTATO NA VD MAX BOTTON SPL004002
6129 | MP-0000000004078 | 34011900 | MINIDISJUNTOR DIN MONOPOLAR 6A CURVA C WEG - REF 2CDS251001R0044
6130 | MP-0000000004079 | 85365090 | BLOCO DE CONTATO NF VM MAX BOTTON SPL004001
6131 | MP-0000000004080 | 76090000 | CONTRA PORCA 3/4
6132 | MP-0000000004081 | 85362000 | DISJUNTOR DIN TRIPOLAR 25A CURVA C SIEMENS REF 5SL1325-7MB
6135 | MP-0000000004082 | 85361000 | FUSIVEL ULTRA RAPIDO SILIZED DIII 50A 500V GR 5SD460 - SIEMENS
6136 | MP-0000000004083 | 85389090 | PARTE FIXA TRANSF. EXTR. P/ DISJ. XT2 KIT W 3P ABB
6137 | MP-0000000004084 | 85389090 | PARTE FIXA P/ DISJ. XT2 W 3P EF ABB
6138 | MP-0000000004085 | 85364900 | RELE DE MINIMA TENSAO TRIFASICO WARD - UMX-320
6140 | MP-0000000004086 | 85364900 | RELE AUXILIAR 125VCC 7A FINDER - 58.34.9.125.0050
6141 | MP-0000000004087 | 85361000 | MICROSWITCH 16A A1E35
6142 | MP-0000000004088 | 85395000 | LAMPADA LEDBULBO 16W E27 220VCA PHILIPS
6143 | MP-0000000004089 | 85414011 | TERMOSTATO 220 VCA NF 7T81.0000.2403
6144 | MP-0000000004090 | 85389090 | TAMPA TERMINAL - D-UDK 4 - 2775113
6145 | MP-0000000004091 | 74071010 | BARRAMENTO COBRE CHATO 1 X 5/16 439A 1,75KG/M
6146 | MP-0000000004092 | 74071010 | BARRAMENTO COBRE CHATO 1.1/2 X 3/8 (774A) 3,277777KG/M
6147 | MP-0000000004093 | 85365090 | BLOCO DE TESTE KEY-E 073 10 POLOS
6148 | MP-0000000004094 | 74071010 | INDICADOR DIGITAIS MULTIVARIAVEIS MULT-K Z009715511500
6149 | MP-0000000004095 | 85043111 | TRANSFORMADOR DE CORRENTE 150/5 60Hz - REF KR 712
6150 | MP-0000000004096 | 85176239 | UBIQUITI US-48-BR UNIFI SWITCH 48PORTAS
6151 | MP-0000000004097 | 85176241 | UBIQUITI UNIFI UAP-AC LR-BR ACCES POINT 2,4GHZ E 5GHZ
6152 | MP-0000000004098 | 90303390 | KILOWATIMETRO ANALOGICO 96 X 96 TC 250 / 5A / TP 440 / 220VAC - FAIXA (MENOS) -30...150 KW - YQ02074U220V
6153 | MP-0000000004099 | 85389090 | PARAFUSO DE AJUSTE DIAZED DIII 50A 5SH3 18
6154 | MP-0000000004100 | 85471000 | BASE DIAZED DIII 63A FIX TRILHO 5SF1 205
6155 | MP-0000000004101 | 85362000 | DISJUNTOR CAIXA MOLDADA TRIPOLAR 160A CURVA B ABB - REF 1SDA066799R1
6156 | MP-0000000004102 | 85362000 | DISJUNTOR DIN BIPOLAR 2A CURVA C ABB - REF 2CDS252001R0024
6157 | MP-0000000004103 | 85362000 | DISJUNTOR DIN BIPOLAR 4A CURVA C ABB - REF 2CDS252001R0044
6158 | MP-0000000004104 | 85389090 | BLOQUEIO KIRK KLC XT1 OFF C/ CHAVE ABB
6159 | MP-0000000004105 | 85389090 | CONTATO AUXILIAR 1NAF AUX-C 1Q 1SY P/ DISJ XT1..XT4 ABB
6160 | MP-0000000004106 | 85362000 | DISJUNTOR DIN BIPOLAR 25A CURVA C ABB - REF 2CDS252001R0254
6161 | MP-0000000004107 | 90303319 | VOLTIMETRO E AMPERIMETRO DIGITAL (CA ¦ CC) ENTRADA 220V/150VCC DG 96 DUPLO, 5 DIGITOS, ESCALA 5~600VCA, CLASSE EXATIDAO 0,5% CA E 0,2% CC, 96X96MM
6162 | MP-0000000004109 | 85364900 | RELE DE MINIMA TENSAO MONOFASICO WARD - UMX-120
6163 | MP-0000000004110 | 85361000 | RELE DE PROTECAO A TERRA 125VCC WARD - RCX-500
6164 | MP-0000000004111 | 85389090 | MOTOR P/ DISJ ABB MOE 110...150VCA/CC XT2..XT4
6165 | PN-01289-00 | 73269090 | PAINEL PN-01289-00 - 700X650X250MM (AXLXP)
6166 | MP-0000000004112 | 85235190 | HD SSD SATA 2.5 WD GREEN 240GB
6167 | MP-0000000004113 | 84145990 | MINI VENTILADOR 120X120X38MM 220V RT-120-ECO
6168 | MP-0000000004114 | 6039000 | ARRANJO DE FLOR 70
6169 | MP-0000000004115 | 85044029 | FONTE CHAVEADA 120W - ALIM 90-264VCA - SAIDA 24VCC-5A
6170 | MP-0000000004116 | 84145990 | MINI VENTILADOR 24VCC - 120X120X38 - 16.112-HH(R) 5000RPM
6171 | MP-0000000004117 | 39206100 | POLICARBONATO 200MMX130MM COM DOBRA (INDUTOR)
6172 | MP-0000000004118 | 39206100 | POLICARBONATO 510MMX200MM COM DOBRA (TRAFO)
6173 | MP-0000000004119 | 39206100 | POLICARBONATO 730MMX300MM (DISJUNTOR)
6174 | TRS-00357-00 | 85043300 | TRANSFORMADOR ISOLADOR TRIFASICO 50V / 400V F-F (D-Y), 15KVA, CLASSE F, 50/60HZ, ALUMINIO, DY1, COM TERMOSTATO 130C
6175 | MP-0000000004120 | 74071010 | BARRAMENTO COBRE CHATO 1 X 1/8 (195A)
6176 | MP-0000000004121 | 85389090 | TAMPA TERMINAL BORNE OLHAL - D-OTTA 25 - PHOENIX CONTACT - 0790514
6177 | MP-0000000004122 | 44140000 | PAINEL DE DIVISORIA EUCATEX 120X211
6178 | MP-0000000004123 | 72166190 | PERFIL DE ACO NTR 2500 H
6179 | MP-0000000004124 | 72166190 | PERFIL DE ACO N19AE 3000 U
6180 | MP-0000000004125 | 63039900 | CHAPA FORRO ISOPOR
6181 | MP-0000000004126 | 72166190 | CANTONEIRA 2323 NACIONAL 3MTS
6182 | MP-0000000004127 | 72166190 | PERFIL TRAVESSA CLICADO 24MM - 3750MM
6183 | MP-0000000004128 | 72166190 | PERFIL TRAVESSA CLICADO 24MM - 1250MM
6184 | MP-0000000004129 | 85444200 | ADAPTADOR DE VIDEO HDMI P/ VGA
6185 | MP-0000000004215 | 39205100 | PLAQUETA DE ACRILICO 175X50MM
6186 | MP-0000000004216 | 39205100 | PLAQUETA DE ACRILICO 15X10MM
6187 | MP-0000000004217 | 94051093 | LUMINARIA EMB QUADRADA 22,5X22,5CM LED 6500K
6188 | MP-0000000004218 | 85177099 | EMENDA CONECTOR RJ45
6189 | MP-0000000004219 | 39259090 | PLACA 4X2 CEGA BR MILUZ S3B77100 SCHNEIDER
6190 | MP-0000000004220 | 85365090 | MODULO INTERRUPTOR PARALELO MILUZ S3B72030 SCHNEIDER
6192 | MP-0000000004131 | 85389090 | TAMPA BORNE D-RSC 6 - PHOENIX CONTACT - 3213098
6193 | MP-0000000004132 | 85389090 | TAMPA TERMINAL BORNE OLHAL - D-OTTA 2,5 - PHOENIX CONTACT - 0790569
6194 | MP-0000000004133 | 73182100 | ARRUELA DENTADA 5MM BICROMATIZADA
6195 | MP-0000000004134 | 85369090 | IDENTIFICADOR P/ BORNE - 10MM 5X10
6196 | MP-0000000004135 | 85371090 | BOTOEIRA PENDENTE 8 FUROS - SPL08K
6197 | MP-0000000004136 | 85471000 | ANEL DE PROTECAO DIAZED DIII 63A 5SH334 / 5SH3411
6198 | MP-0000000004137 | 85389090 | TAMPA DIAZED DIII 63A 5SH1 13
6199 | MP-0000000004221 | 76090000 | NIPLE APE MACHO 2101004D11 3/4 X 3/4 NPT
6200 | MP-0000000004222 | 76090000 | COTOVELO 90O 3/4 DE ALUMINIO (ROSCA 3/4 FEMEA EM AMBOS OS LADOS)
6201 | MP-0000000004223 | 76090000 | BUCHA SEXTAVADA 3/4 DE ALUMINIO
6202 | MP-0000000004224 | 76090000 | UNIAO MACHO/FEMEA APE 3/4" ALUMINIO
6203 | MP-0000000004225 | 39206100 | POLICARBONATO 200MMX85MM (DISJUNTOR CHAVEADO) COM DOBRA
6204 | MP-0000000004226 | 85332120 | RESISTOR SMD 1206 180KR 1%
6211 | MP-0000000004227 | 94037000 | BANQUETA PRETA ARQPLAST
6213 | PCB-01140-00 | 85340033 | PLACA ELETRONICA PCB-01140-00 FONTE 232 COREBOX
6215 | PCB-01141-00 | 85340033 | PLACA ELETRONICA PCB-01141-00 DISPARO SCR
6218 | MP-0000000004229 | 85369040 | CONJUNTO DE MATERIAIS P/ INSTALACAO DE 28,88M2 EM DIVISÁROIAS
6219 | MP-0000000004230 | 48211000 | ADESIVO JATEADO 0,50 X 0,50 M
6222 | MP-0000000004231 | 42021210 | CORRENTE PLASTICA PRETAO / AMARELO ELO 60MM C/5M
6223 | MP-0000000004232 | 39269090 | PEDESTAL ORGANIZADOR DE FILA PVC PRETO
6224 | MP-0000000004233 | 39205100 | PLAQUETA DE ACRILICO 17,5X8MM
6225 | PN-01292-00 | 73269090 | PAINEL PN-01292-00 IHM SCR - MWM 169X230X42MM COR PRETA LISO
6226 | TRS-00360-00 | 85043221 | TRANSFORMADOR ISOLADOR TRIFASICO 690V / 145V F-F (D-Y), 8,8KVA, CLASSE F, 60HZ, ALUMINIO, DY1
6227 | TRS-00361-00 | 85043221 | TRANSFORMADOR ISOLADOR TRIFASICO 690V / 145V F-F (D-Y), 7,7KVA, CLASSE F, 60HZ, ALUMINIO, DY1
6228 | TRS-00362-00 | 85043221 | TRANSFORMADOR ISOLADOR TRIFASICO 690V / 145V F-F (D-Y), 24,2KVA, CLASSE F, 60HZ, ALUMINIO, DY1
6229 | TRS-00363-00 | 85043221 | TRANSFORMADOR ISOLADOR TRIFASICO 690V / 145V F-F (D-Y), 12,1KVA, CLASSE F, 60HZ, ALUMINIO, DY1
6230 | TRS-00364-00 | 85043221 | TRANSFORMADOR ISOLADOR TRIFASICO 690V / 145V F-F (D-Y), 6,6KVA, CLASSE F, 60HZ, ALUMINIO, DY1
6231 | TRS-00365-00 | 85043221 | TRANSFORMADOR ISOLADOR TRIFASICO 690V / 145V F-F (D-Y), 26,4KVA, CLASSE F, 60HZ, ALUMINIO, DY1
6232 | IND-00081-00 | 85045000 | INDUTOR MONOFASICO 2,5MH 40A ( VERIFICAR DESCRICAO TECNICA DO ITEM )
6233 | FRETE |  | FREIGTH COST
6234 | IND-00083-00 | 85045000 | INDUTOR MONOFASICO 90UH 110A ( VERIFICAR DESCRICAO TECNICA DO ITEM )
6235 | IND-00084-00 | 85045000 | INDUTOR MONOFASICO 1,82MH 55A ( VERIFICAR DESCRICAO TECNICA DO ITEM )
6236 | IND-00085-00 | 85045000 | INDUTOR MONOFASICO 3,33MH 30A ( VERIFICAR DESCRICAO TECNICA DO ITEM )
6237 | IND-00086-00 | 85045000 | INDUTOR MONOFASICO 400UH 50ARMS 60HZ ( VERIFICAR DESCRICAO TECNICA DO ITEM )
6238 | PCB-01142-00 | 85340033 | PLACA ELETRONICA PCB-01142-00 UGE 176P
6239 | MP-0000000004234 | 85423939 | CI SMD REGULADOR DE TENSAO 1V2 / 1A MCP1826S-1202E/DB
6241 | MP-0000000004235 | 85362000 | DISJUNTOR CAIXA MOLDADA TRIPOLAR 16A AJUSTAVEL SIEMENS REF 3VT1701-2DC36-0AA0
6242 | MP-0000000004236 | 85362000 | DISJUNTOR DIN BIPOLAR 50A CURVA C SIEMENS - REF 5SL3250-7MB
6243 | MP-0000000004237 | 85362000 | DISJUNTOR DIN BIPOLAR 50A CURVA C SIEMENs - REF 5SL1250-7MB
6244 | MP-0000000004238 | 85362000 | DISJUNTOR DIN BIPOLAR 0,5A CURVA C SIEMENS - REF 5SL3205-7
6245 | MP-0000000004239 | 73181400 | ACESSORIOS PARA DISJUNTOR TERMOMAGNETICO TRIPOLAR NSX250F TM200 PLUGIN, CONTATO AUXILIAR OF1/OF2, MOTORIZACAO 130VCA, BOBINA DE MINIMA 130VCA
6246 | MP-0000000004240 | 60019100 | ESTOPA PANO CORES DIVERSAS KIT 10UN
6247 | MP-0000000004241 | 85411021 | RESISTOR ARRAY 39R 5% EXB-S8V390J
6251 | TRS-00366-00 | 85043300 | TRANSFORMADOR ISOLADOR TRIFASICO 480V / 145V F-F (D-Y), 16.5KVA, CLASSE F, 60HZ, ALUMINIO, DY1
6252 | MP-0000000004242 | 94034000 | EMBALAGEM DE MADEIRA
6255 | MP-0000000004243 | 82055900 | ALICATE PRENSA TERMINAL S/ ISOL. 10-16,0MM
6256 | MP-0000000004244 | 39206100 | POLICARBONATO 530X740X3MM (FRONTAL GA 60A)
6257 | MP-0000000004245 | 39206100 | POLICARBONATO 510X430X3MM (TRAFO GA 60A)
6258 | MP-0000000004246 | 39206100 | POLICARBONATO 480X330X3MM (DISJUNTOR C/ RECORTE GA 60A)
6259 | MP-0000000004247 | 85168010 | RESISTENCIA IMERSAO ROSCA 1.1/2" BSP LATAO C/ 02 ELEMENTOS - 4KW/230V + 640W/46V
6260 | MP-0000000004248 | 85168010 | RESISTENCIA IMERSAO ROSCA 1.1/2" BSP LATAO C/ 02 ELEMENTOS - 12,5KW/230V + 200W/46V
6261 | MP-0000000004249 | 85168010 | RESISTENCIA IMERSAO ROSCA 1.1/2" BSP LATAO C/ 02 ELEMENTOS - 1KW/230V + 160W/46V
6262 | MP-0000000004250 | 85168010 | RESISTENCIA TUBULAR 11,2MM INOX 304 3000W 54V MONTADA C/ 02 ELEMENTOS 1500W 500MM ZONA FRIA 100MM FLANGE 1.1/2 BSP
6263 | MP-0000000004251 | 48201000 | BLOCO DE RASCUNHO SEM LINHA
6264 | MP-0000000004138 | 85369090 | TERMINAL DE CONEXAO KIT ES XT1 - 6 PECAS - ABB
6265 | MP-0000000004139 | 85369090 | TERMINAL CONEXAO KIT ES XT2 - 3 PECAS - ABB
6266 | MP-0000000004140 | 85369090 | TERMINAL CONEXAO KIT ES XT4 6 PECAS - ABB - REF 1SDA066901R1
6267 | MP-0000000004141 | 85362000 | DISJUNTOR DIN TRIPOLAR 63A CURVA C SIEMENS REF 5SL3363-7 MB
6268 | MP-0000000004142 | 85362000 | DISJUNTOR DIN MONOPOLAR 32A CURVA C SIEMENS REF 5SL1132-7MB
6269 | MP-0000000004143 | 85183000 | FONE OUVIDO S/FIO, BLUETOOTH, C/ MICROFONE HOOPSON - F-048G
6270 | MP-0000000004144 | 85362000 | DISJUNTOR DIN MONOPOLAR 125A CURVA C SIEMENS - REF 5SP4192-7
6271 | MP-0000000004252 | 85362000 | DISJUNTOR CAIXA MOLDADA BIPOLAR 20A SCHNEIDER - REF EZC100H2020
6272 | PN-01293-00 | 73269090 | PAINEL PN-01293-00 2300X800+800X800MM
6273 | MP-0000000004253 | 85389090 | DISPOSITIVO DE SEGURANCA NSX251 LV429270
6274 | MP-0000000004254 | 85045000 | BOBINA DE MINIMA TENSAO 110/130VCA NSX100/631 LV429406
6275 | MP-0000000004255 | 85389090 | MOTORIZACAO PARA DISJUNTOR NSX630 110/130VCA - LV432640
6276 | MP-0000000004256 | 85359000 | TERM. PRE-ISOL.AZUL PINO PLANO 1,0 - 2,5MM
6277 | MP-0000000004257 | 85359000 | TERMINAL PINO PLANO S/ ISOL 10MM
6278 | MP-0000000004258 | 73181900 | PARAFUSO PANELA PHILLIPS M5 X 16MM ZINC PRETO
6279 | MP-0000000004259 | 73181500 | PARAFUSO CILINDRICO ALLEN 3X12MM ZINC PRETO
6280 | MP-0000000004260 | 85285220 | MONITOR LED 21,5" IPS WIDESCREEN 24MK430H LG
6281 | MP-0000000004261 | 85176239 | SWITCH 8 PORTAS 10/100MBPS DES-1008C D-LINK
6282 | MP-0000000004262 | 85365090 | PORTA FUSIVEL 14X51MM - 3NW7131 - 50A - 3P
6283 | MP-0000000004263 | 73182200 | FUSIVEL CILINDRICO 10X38MM 3NW6001 - 500V 6A - SIEMENS
6285 | MP-0000000004264 | 85362000 | DISJUNTOR DIN BIPOLAR 125A CURVA C SIEMENS - REF 5SP4 292-7
6286 | MP-0000000004265 | 85362000 | DISJUNTOR CAIXA MOLDADA TRIPOLAR 160A AJUSTAVEL SIEMENS - REF 3VA2116-0HL32-0AA0
6295 | PN-01294-00 | 73269090 | PAINEL PN-01294-00 - 2000X600X600MM (AXLXP) - RETIFICADOR CHAVEADO 22A
6296 | MP-0000000004266 | 85362000 | DISJUNTOR DIN BIPOLAR 40A CURVA C SIEMENS - REF 5SL3240-7MB
6297 | MP-0000000004267 | 85362000 | DISJUNTOR DIN BIPOLAR 20A CURVA C SIEMENS - REF 5SL3220-7MB
6299 | OY-03168-00 | 76071190 | ADESIVO DE POLICARBONATO OY-03168-00 TESTEIRA PAINEL DISTRIBUICAO 48VCC
6300 | OY-03169-00 | 76071190 | ADESIVO DE POLICARBONATO OY-03169-00 UR TSU48
6301 | TRS-00367-00 | 85043211 | TRANSFORMADOR ISOLADOR TRIFASICO 440V / 32V F-F (D-Y), 2,5KVA, CLASSE F, 60HZ, ALUMINIO, DY1
6302 | MP-0000000004268 | 85322590 | PAPEL PRESSPAN 340X150X100 MM / 120A SIEMENS
6303 | MP-0000000004269 | 85322590 | PAPEL PRESSPAN 260X200X30 MM / 650A
6304 | MP-0000000004270 | 84729040 | GRAMPEADOR 50-100 FLS MASTERPRINT (GRANDE)
6305 | OY-03170-00 | 76071190 | ADESIVO DE POLICARBONATO OY-03170-00 TSU48 ETIQUETA
6306 | MP-0000000004271 | 85364900 | CONTATOR TRIPOLAR TESYS K 6A 1NA 24VCA SCHNEIDER - LC1K0610B7
6307 | MP-0000000004272 | 39206100 | POLICARBONATO 770X735X3MM
6308 | MP-0000000004273 | 39206100 | POLICARBONATO 520X700X3MM (TRAFO GA 120A COM DOBRA)
6309 | MP-0000000004274 | 39269090 | POLICARBONATO 133X420X3MM (DISJUNTOR 1 GA 120A COM RECORTE E DOBRA)
6310 | MP-0000000004275 | 39206100 | POLICARBONATO 250X420X3MM (DISJUNTOR 2 GA 120A COM RECORTE E DOBRA)
6311 | MP-0000000004276 | 82032090 | ALICATE PRENSA TERMINAL ILHOS 0,5 - 6,0MM APTM6 RIOSUL50675
6312 | MP-0000000004277 | 85318000 | MODULO BARREIRA INTRISECA EX ZONA II
6313 | TRS-00368-00 | 85043300 | TRANSFORMADOR ISOLADOR TRIFASICO 440V / 32V F-F (D-Y), 15KVA, CLASSE F, 60HZ, ALUMINIO, DY1
6314 | TRS-00369-00 | 85043300 | TRANSFORMADOR ISOLADOR TRIFASICO 440V / 32V F-F (D-Y), 5KVA, CLASSE F, 60HZ, ALUMINIO, DY1
6316 | MP-0000000004278 | 73181500 | PARAFUSO SEXTAVADO 8X16MM ACO 8.8 BICROMATIZADO
6318 | MP-0000000004279 | 85044030 | CONVERSOR DC-DC 24V(9-36V) - 5V/5W - FD6-18D05A3
6319 | MP-0000000004280 | 85044090 | CONVERSOR DC-DC 48V(36-72V) - 5V/6W - VD6-48S05E3 / SCW05C-05 / SCWN06C-05 / VRB4805ZP-6WR3
6321 | PN-01295-00 | 73269090 | PAINEL PN-01295-00 - 280X280X1,2MM (AXLXP) - CHAPA DE ACO 1X VENTILADOR - PINTURA RALL7032 80 MICRAS
6322 | MP-0000000004281 | 85362000 | EXTENSOR DE TERMINAL P/ DISJUNTOR EZC100 3P
6323 | TRS-00370-00 | 85043300 | TRANSFORMADOR ISOLADOR TRIFASICO 440V / 32V F-F (D-Y), 16,5KVA, CLASSE F, 60HZ, ALUMINIO, DY1
6324 | MP-0000000004282 | 73182200 | ARRUELA DENTADA 10MM BICROMATIZADA
6325 | MP-0000000004283 | 40169300 | ANEL ELASTICO PARA EIXO DIN 471 8MM
6326 | TRS-00371-00 | 85043300 | TRANSFORMADOR ISOLADOR TRIFASICO 60HZ D/YD PRIMARIO 380V - SECUNDARIOS 140V - POTENCIA 44KVA METADE DA POTENCIA EM CADA SECUNDARIO
6327 | MP-0000000004284 | 85177099 | MODULO TOMADA RJ45 CAT.5E S3B74100 MILUZ BR
6328 | MP-0000000004285 | 85177099 | MODULO TOMADA RJ11 2P S3B74900 MILUZ BR
6330 | MP-0000000004286 | 82055900 | APLICADOR MANUAL SILICONE
6331 | PN-01290-00 | 73269090 | PAINEL PN-01290-00 - 2000X600X600MM (AXLXP) - RETIFICADOR 12 PULSOS
6333 | MP-0000000004287 | 85389090 | EXTENSOR DE TERMINAL EZC100 3P EZASPDR3P
6336 | MP-0000000004291 | 73269090 | MISCELANIAS DE BORNES, CABOS ELETRICOS, PLAQUETAS, ANILHAS
6339 | PN-01296-00 | 73269090 | PAINEL PN-01296-00 - 800X400X250MM (AXLXP)
6340 | MP-0000000004288 | 85365090 | CHAVE TRANSFERENCIA TETRAPOLAR 3 POSICOES (1-0-2) 63A - KG64B.K950/BRA501.VE
6341 | MP-0000000004289 | 85365090 | CONTATO AUXILIAR DE POSICAO HQ 1NAF 6A 3VM9988-0AA12
6342 | MP-0000000004290 | 85362000 | DISJUNTOR CAIXA MOLDADA TRIPOLAR 63A AJUSTAVEL SIEMENS REF 3VM1163-3EE32-0AA0
6343 | MP-0000000004292 | 85362000 | DISJUNTOR CAIXA MOLDADA TRIPOLAR 63A CURVA B SIEMENS REF 3VM1063-2ED32-0AA0
6346 | MP-0000000004293 | 85049090 | PLACA RETIFICADORA MODULAR 48V / 50A MODELO TSU-4850 - MR483000HG2B-GS - R07010324
6347 | OY-03171-00 | 76071190 | ADESIVO DE POLICARBONATO OY-03171-00 TPS-SR
6348 | MP-0000000004294 | 39205100 | PLAQUETA DE ACRILICO 115X15MM
6349 | MP-0000000004295 | 85365090 | CHAVE LIGA-DESLIGA BIPOLAR 63A C42.A201/BRA505.VE
6350 | MP-0000000004296 | 85043111 | TRANSFORMADOR DE CORRENTE 5/5A - IMO6B1
6351 | MP-0000000004297 | 85444900 | BARRAMENTO DE 20 POLOS PARA RELE RSLZ2
6352 | MP-0000000004298 | 90328982 | CONTROLADOR DE TEMPERATURA MICROPROCESSADO P/ PT100 - K48ELCRR - 24VCC
6353 | MP-0000000004299 | 84659310 | SUPORTE P/ESMERILHADEIRA WOLFCRAFT 501900
6354 | PN-01297-00 | 73269090 | PAINEL PN-01297-00 - 1800X600X600MM (AXLXP) - COMPARTIMENTO PORTA
6355 | PN-01298-00 | 73269090 | PAINEL PN-01298-00 - 1025X500X550MM (AXLXP) - COMPARTIMENTO PORTA
6356 | PN-01299-00 | 73269090 | PAINEL PN-01299-00 - 2300X1600X850MM (AXLXP) - QUADRO ELETRICO
6357 | MP-0000000004300 | 94037000 | GAVETEIRO PLASTICO ORGANIZADOR C/16 GAVETAS 7001
6358 | MP-0000000004301 | 85359000 | TERMINAL PINO PLANO S/ ISOL 4,0 - 6,0MM
6359 | MP-0000000004302 | 85359090 | TERMINAL PINO PLANO S/ ISOL 1,5 - 2,5MM
6360 | MP-0000000004303 | 85362000 | DISJUNTOR CAIXA MOLDADA TRIPOLAR 160A AJUSTAVEL SIEMENS - REF 3VA2116-0HL32-0AA0
6361 | MP-0000000004304 | 85362000 | DISJUNTOR CAIXA MOLDADA TRIPOLAR 800A AJUSTAVEL SIEMENS REF 3VA1580-5EF32-0AA0
6364 | MP-0000000004305 | 85072010 | BATERIA 12V 45/50AH ESTACIONARIA BB - 402045012-B00
6365 | MP-0000000004306 | 85044040 | UPS TBB 3000VA E/S 110V BE - 040301111-800
6366 | MP-0000000004307 | 85049090 | KIT PLACA MOD-BUS UPS MONO-MONO - 311100002-000
6368 | OY-03172-00 | 48219000 | ADESIVO DE POLICARBONATO OY-03172-00 TESTEIRA TEKPOWER 800X100MM
6369 | MP-0000000004308 | 85444900 | CABO 1.5MM2 0,6/1KV FLEX PRETO
6370 | MP-0000000004309 | 85444900 | CABO LM-NH 85 0.5MM2 90C 0,15/0,25KV EST CL5 PRETO
6371 | MP-0000000004310 | 82041200 | CHAVE AJUSTAVEL PARA ESMERILHADEIRA - VONDER 3573110220
6372 | MP-0000000004311 | 85479000 | ISOLADOR EPOXI 50X70MM M8
6373 | TRS-00372-00 | 85043211 | TRANSFORMADOR ISOLADOR MONOFASICO 220V / 18V, 2KVA, CLASSE F, 60HZ, ALUMINIO
6374 | MP-0000000004312 | 85364900 | CONTATOR TRIPOLAR TESYS K 10A 4NA 24VCC SCHNEIDER - CA3KN40BD
6375 | TRS-00373-00 | 85043211 | TRANSFORMADOR ISOLADOR MONOFASICO 220V / 34V, 1,7KVA, CLASSE F, 60HZ, ALUMINIO
6377 | MP-0000000004313 |  | LAMPADA W5W PINGO MEDIO LAM020 NE501 LH7528
6378 | MP-0000000004314 | 85444900 | CABO INST. LC MOVEFLEX 18X0,50MM2 PUR 600V 80OC LIVRE DE HALOGENIO - COR CINZA - NEXANS-F105018V100
6379 | PN-01289-01 | 73269090 | PAINEL PN-01289-00 CHAPA MONTAGEM
6380 | MP-0000000004315 | 73158200 | CORRENTE ELO CURTO GALVANIZADA 9,5MM 3/8
6381 | MP-0000000004316 | 73269090 | MANILHA RETA COM ROSCA GALVANIZADA 3/8
6382 | MP-0000000004317 | 73269090 | MANILHA RETA COM ROSCA GALVANIZADA 5/16
6383 | MP-0000000004318 | 85389090 | CONTATO AUXILIAR 3NAF AUX-C 3Q+1SY P/ DISJ XT2..XT4 W ABB
6384 | MP-0000000004319 | 85389090 | CONTATO AUX DE POSICAO INSE 4NAF AUP-I 15 PIN P/ DISJ XT1..XT4 ABB
6385 | MP-0000000004320 | 85389090 | MECANISMO ORPERACAO TRANSF XT4 W 3P
6386 | MP-0000000004321 | 85389090 | PARTE FIXA XT4 W 3P EF
6387 | MP-0000000004322 | 85389090 | TERMI FRONTAL EF XT4 KIT WFP EF XT4 3P
6389 | OY-03173-00 | 76071190 | ADESIVO DE POLICARBONATO OY-03173-00 TESTEIRA TEKPOWER
6390 | OY-03174-00 | 76071190 | ADESIVO DE POLICARBONATO OY-03174-00 ADESIVO PANT VISTA #1
6392 | OY-03175-00 | 76071190 | ADESIVO DE POLICARBONATO OY-03175-00 ADESIVO PANT VISTA #2
6393 | MP-0000000004324 | 82029990 | SERRA COPO 41MM - 1.5/8' STARRET
6394 | MP-0000000004325 | 39173290 | TERMO RETRATIL - DIAM. 40,5MM PRETO
6395 | PN-01300-00 | 73269090 | PAINEL PN-01300-00 - 875X850X600MM (AXLXP) - CAIXA TRANSFORMADOR
6396 | MP-0000000004326 | 84439941 | CONSERTO RELOGIO PONTO
6397 | MP-0000000004327 | 85414029 | SINALEIRO VERMELHO 24VCC 16MM - P16-PR7-R
6399 | PCB-01143-00 | 85340033 | PLACA ELETRONICA PCB-01143-00 UGE 176P - PARTE2
6401 | TRS-00374-00 | 85043300 | TRANSFORMADOR ISOLADOR TRIFASICO 220V / 145V F-F (D-Y), 16.5KVA, CLASSE F, 60HZ, ALUMINIO, DYN1
6402 | MP-0000000004328 | 84243090 | LUVA TATIL DE HELANCA BANHADA EM PU (G) 21839
6403 | MP-0000000004329 | 84243090 | LUVA TATIL DE HELANCA BANHADA EM PU (GG) 21839
6404 | MP-0000000004330 | 90292010 | TERMO-HIGROMETRO ICEL HT-7100
6405 | PN-01260-01 | 73269090 | PAINEL PN-01260-00 CHAPA DE MONTAGEM
6406 | PN-01301-00 | 73269090 | PAINEL PN-01301-00 - 1100X500X510MM (AXLXP)
6407 | MP-0000000004331 | 84149020 | GRELHA E FILTRO STD96220 - 203X203MM
6408 | MP-0000000004332 | 84149020 | GRELHA E FILTRO STD96120 - 130X130MM
6409 | MP-0000000004333 |  | GUIA DE CABOS FECHADOS ABS 19' X 1UPT (87MM) HD - L212003 - IP METAL
6410 | MP-0000000004334 | 85183000 | FONE DE OUVIDO C/ MICROFONE INTRA PRETO EX15APB SONY
6411 | MP-0000000004335 | 85044090 | INVERSOR SENOIDAL PURO 48VDC/220VAC 60HZ 2KVA C/ RS485 RACK 19"
6412 | MP-0000000004336 | 85044090 | INVERSOR SENOIDAL PURO 110...150VDC/230VAC 60HZ 6KVA C/ RS485 RACK 19"
6413 | MP-0000000004337 | 85044021 | MODULO RETIFICADOR MONOFASICO 220VCA 60HZ SET48VDC/50A
6418 | MP-0000000004340 | 70193900 | PLACA LFP-30 70X535X10MM PADRONIZADO NOVA FURACAO
6419 | MP-0000000004341 | 39204900 | IDENTIFICADOR DE CABOS - US-WMT (30X4) - 0828770 - PHOENIX
6420 | MP-0000000004342 | 39269090 | LUVA DE IDENTIFICACAO DE CABO - PLASTICO - PATG 1/30 - 1,5-2,5MM (30X4) - 0822440 - PHOENIX
6421 | MP-0000000004343 | 40170000 | MARTELO BORRACHA PRETO 80MM 1000G TRAMONTINA MASTER 40683/080
6422 | MP-0000000004344 | 73181600 | PORCA GAIOLA M5 METALICA
6423 | MP-0000000004991 | 74071010 | BARRAMENTO COBRE CHATO 3/8 X 3/16 (105A)
6424 | PN-01299-01 | 73269090 | PAINEL PN-01299-00 - 190X130X1000MM (AXLXP) - CAVALETE
6425 | MP-0000000004992 | 73181500 | PARAFUSO CONICO ALLEN 3X8MM ZINC PRETO
6426 | PN-01299-02 | 73269090 | PAINEL PN-01299-02 REPLICA TERMINAIS
6427 | MP-0000000004993 | 39269090 | IDENTIFICADOR DE BORNE RELE UCT-TM8 - 0828740 - PHOENIX
6428 | MP-0000000004994 | 96033000 | IDENTIFICADOR DE BORNE RELE UCT-TM10 PHOENIX CONTACT
6429 | IND-00087-00 | 85045000 | INDUTOR MONOFASICO 66,7UH 300ARMS 60HZ ( VERIFICAR DESCRICAO TECNICA DO ITEM )
6430 | IND-00088-00 | 85045000 | INDUTOR MONOFASICO 200UH 100ARMS 60HZ ( VERIFICAR DESCRICAO TECNICA DO ITEM )
6431 | IND-00089-00 | 85045000 | INDUTOR MONOFASICO 60,6UH 330ARMS 60HZ ( VERIFICAR DESCRICAO TECNICA DO ITEM )
6432 | TRS-00375-00 | 85043119 | TRANSFORMADOR MONOFASICO 440V / 115V, 100VA, CLASSE F, 60HZ, ALUMINIO
6433 | MP-0000000004995 | 39199090 | ADESIVO PLOTTER PRETO COM MASCARA DE APLICACAO
6434 | MP-0000000004996 | 39199090 | ADESIVO PLOTTER PRETO COM MASCARA DE APLICACAO 2
6435 | MP-0000000004997 | 39199090 | ADESIVO PLOTTER VERDE ESCURO COM MASCARA DE APLICACAO
6436 | MP-0000000004345 | 85389090 | BASE NH HOLEC 160A UNIPOLAR COM CAPA - REF 0031011
6437 | MP-0000000004346 | 85389090 | BASE NH HOLEC 160A TRIPOLAR - REF 0031033
6438 | MP-0000000004347 | 85389090 | BASE NH-2 HOLEC 400A UNIPOLAR COM CAPA - REF 0031811
6439 | MP-0000000004348 | 85389090 | BASE NH HOLEC 400A TRIPOLAR - REF 0031833
6440 | MP-0000000004350 | 85362000 | DISJUNTOR DIN TRIPOLAR 6A CURVA C SIEMENS - REF 5SY4-306-7
6441 | MP-0000000004351 | 68042211 | DISCO DE CORTE ACO 125X2.5X22MM ACO MAKITA D-19934-10
6442 | MP-0000000004352 | 85322200 | CAPACITOR ELETROLITICO 22MF/50V
6443 | MP-0000000004353 | 85362000 | DISJUNTOR DIN TRIPOLAR 20A CURVA C SIEMENS - REF 5SY4320-7
6444 | MP-0000000004354 | 85362000 | DISJUNTOR DIN TRIPOLAR 10A CURVA C SIEMENS REF 5SY4310-7
6445 | MP-0000000004782 | 73063000 | ELETRODUTO PESADO a PROVA DE EXPLOSAO 3/4 POL GALV A FOGO 3M NPT
6446 | MP-0000000004783 | 76090000 | UNIDADE SELADORA a PROVA DE EXPLOSAO 1" EXD ALUMINIO NPT
6447 | MP-0000000004784 | 76090000 | UNIDADE SELADORA a PROVA DE EXPLOSAO 3" EXD ALUMINIO NPT
6448 | MP-0000000004785 | 76090000 | UNIDADE SELADORA a PROVA DE EXPLOSAO 2" EXD ALUMINIO NPT
6449 | MP-0000000004786 | 85366990 | TERMINAL PRE-ISOLADO PINO 35MM2 VM - KS-PTNYB35-20
6450 | MP-0000000004787 | 76090000 | UNIDADE SELADORA a PROVA DE EXPLOSAO 2" EXD ALUMINIO NPT
6451 | MP-0000000004788 | 76061190 | ESPACADOR CILINDRICO 5X24MM COM ROSCA E PARAFUSO M3
6452 | MP-0000000004789 | 76090000 | UNIDADE SELADORA a PROVA DE EXPLOSAO 2" EXD ALUMINIO NPT
6453 | MP-0000000004790 | 73071100 | UNIAO MACHO FEMEA a PROVA DE EXPLOSAO 2" EXD GALVANIZADO FOGO NPT
6454 | MP-0000000004791 | 73071100 | UNIAO MACHO FEMEA a PROVA DE EXPLOSAO 3/4" EXD GALVANIZADO FOGO NPT
6455 | MP-0000000004792 | 73071100 | UNIAO MACHO FEMEA a PROVA DE EXPLOSAO 1" EXD GALVANIZADO FOGO NPT
6456 | MP-0000000004793 | 76061190 | ESPACADOR CILINDRICO 5X50MM COM ROSCA E PARAFUSO M3
6457 | MP-0000000004794 | 73071100 | BUCHA DE REDUCAO A PROVA DE EXPLOSAO 1" X 3/4" EXD GALV FOGO NPT
6458 | MP-0000000004795 | 73071100 | NIPLE CURTO a PROVA DE EXPLOSAO 1" EXD GALVANIZADO A FOGO NPT
6459 | MP-0000000004796 | 85371090 | "BOTOEIRA DE SEGURANCA EM CAIXA SIMPLES CONTENDO : 1 X BOTAO DE EMERGENCIA COM TRAVA SGT EMERGENCY STOP"
6460 | MP-0000000004797 | 73071100 | NIPLE CURTO a PROVA DE EXPLOSAO 3/4" EXD GALVANIZADO A FOGO NPT
6461 | MP-0000000004798 | 85366910 | "TOMADA 32A 200-250V 3P+T EXDE AZUL CEAG ATMOSFERAS EXPLOSIVAS EX DE IIC T6 GB IP66"
6462 | MP-0000000004799 | 76090000 | PRENSA CABO ALUMINIO 3/4" NPT TGVP
6463 | MP-0000000004800 | 85365090 | SENSOR BARREIRA RECEPTOR RO20 18GI70 A 2 (PNP / NA +NF) - SENSE
6464 | MP-0000000004801 | 85365090 | SENSOR BARREIRA TRANSMISSOR TO20 18GI70 S - SENSE
6465 | MP-0000000004802 | 85044040 | "NOBREAK APC/SCHNEIDER ELECTRIC - SRV3KI-BR - 3KVA - 220V DIMENSIONAL: 336 X 190 X 425MM AXLXP - PESO: 26,8"
6466 | MP-0000000004803 | 84716053 | KIT TECLADO E MOUSE WIRED DESKTOP 600 APB-00005 MFT MICROSOFT
6467 | MP-0000000004804 | 94054090 | BLOCO DE ILUMINACAO DE EMERGENCIA COM DOIS FAROIS EX D IIB T5 GB ¦ EX TB IIIC 100oC TB - BLAT-X
6468 | MP-0000000004805 | 84659310 | ESMERILHADEIRA ANGULAR DEWALT 7 2200W 220V
6469 | MP-0000000004355 | 39206100 | DISSIPADOR 1430X520X3MM POLICARBONATO 650A
6470 | MP-0000000004356 | 39206100 | POLICARBONATO 1350X400X3MM PLACAS 650A
6471 | MP-0000000004357 | 39205100 | POLICARBONATO 650X155X3MM DISJUNTOR 2 650A (COM DOBRA E RECORTE)
6472 | MP-0000000004370 | 83071090 | SEALTUBO CONFLEX 1" SSP-1051 SPTF
6473 | MP-0000000004372 | 76090000 | CONECTOR SEALTUBO 1"' SPTF
6474 | MP-0000000004373 | 73181500 | PARAFUSO ALLEN CILINDRICO M5X90MM
6475 | MP-0000000004374 | 39269090 | LUVA DE IDENTIFICACAO DE CABO - PLASTICO - PATG 4/30 - 0822479
6476 | MP-0000000004375 | 68042211 | DISCO CORTE 125X1.0X22MM ACO/INOX NORTON OMEGA
6477 | MP-0000000004376 | 96082000 | CANETA LUMICOLOR *MASTERPRINT* PRETA
6478 | PN-01302-00 | 73269090 | PAINEL PN-01302-00 - 550X600X300MM (AXLXP)
6479 | TRS-00376-00 | 85043119 | TRANSFORMADOR ISOLADOR MONOFASICO 690V/150V/150V, 500VA, CLASSE F, 60HZ, ALUMINIO
6480 | PN-01303-00 | 73269090 | PAINEL PN-01303-00 - 2000X500X600MM (AXLXP) - 7 URS
6481 | MP-0000000004377 | 85362000 | DISJUNTOR DIN TRIPOLAR 25A CURVA C SIEMENS - REF 5SY4325-7
6482 | PN-01304-00 | 73269090 | PAINEL PN-01304-00 TRAVESSA SUPORTE CHAPA
6483 | MP-0000000004378 | 85361000 | FUSIVEL RETARDADO NH T-02 355A 3NA3 254 SIEMENS
6484 | MP-0000000004380 | 84195090 | DISSIPADOR 400X125X135MM KM20A FACE LISA - C/ DUTOS
6485 | MP-0000000004381 | 85369040 | CONECTOR BR8 (VERDE) MACHO 90G 5 VIAS BR8MN1-05
6486 | MP-0000000004382 | 85369090 | BORNE PASSAGEM SIMPLES PINO 4MM PHOENIX AZ - UK 5 N BU - REF 3004388
6487 | MP-0000000004383 | 85365090 | CHAVE TRANSFERENCIA TRIPOLAR 3 POSICOES (1-0-2) 20A
6488 | MP-0000000004384 | 48191000 | PAPELAO MECANICO 3,2MM
6489 | PN-01297-01 | 73269090 | PAINEL PN-01297-01 SUPORTE TRANSFORMADORES
6490 | MP-0000000004385 | 85322590 | PLACA PRESSPAN 2X215X211MM
6491 | MP-0000000004386 | 39269090 | SINOTICO ACRILICO PRETO 40X120X3
6492 | PN-01305-00 | 73269090 | PAINEL PN-01305-00 500X320X250MM (AXLXP) AMS-24
6493 | MP-0000000004387 | 85362000 | DISJUNTOR DIN TETRAPOLAR 63A CURVA C SIEMENS REF 5SL3663-7
6494 | PN-01291-00 | 73269090 | PAINEL PN-01291-00 - 2200X800X700MM (AXLXP)
6495 | MP-0000000004388 | 85444900 | CABO 4MM2 0,6/1KV FLEX PRETO
6496 | MP-0000000004389 | 73181500 | PARAFUSO SEXTAVADO 5X20MM ACO 8.8 BICROMATIZADO
6497 | PN-01306-00 | 73269090 | PAINEL PN-01306-00 - 535X400X280MM (AXLXP) - PINTURA N-8
6498 | MP-0000000004390 | 85423939 | OPTOACOPLADOR SMD ACPL-M21L-560E
6499 | MP-0000000004391 | 85423939 | GATE DRIVER IXDD609YI
6500 | MP-0000000004392 | 85423939 | VOLTAGE SUPERVISOR SMD NCV33161DR2G / MC33161DR2G
6501 | MP-0000000004393 | 85332120 | RESISTOR SMD 1206 470R 1% RC1206FR-07470RL / CRCW1206470RFKEAHP / ERJ-8ENF4700V
6502 | MP-0000000004394 | 85332120 | RESISTOR SMD 1206 56KR 1% RC1206FR-0756KL / RCS120656K0FKEA / ERJ-8ENF5602V
6503 | MP-0000000004395 | 85045000 | INDUTOR DE MODO COMUM WURTH 744290560
6504 | MP-0000000004396 | 85362000 | DISJUNTOR DIN TRIPOLAR 63A CURVA C SIEMENS REF 5SY7 363-7
6505 | MP-0000000003489 | 39205100 | POLICARBONATO 320X160X3MM COM DOBRA AIMORES CC/CA
6506 | MP-0000000003490 | 39205100 | POLICARBONATO 610X1850X3MM COM DOBRA E RECORTE AIMORES CC/CA
6507 | MP-0000000003491 | 38089919 | PASTA ADESIVA C 3UN SANYMIX
6509 | MP-0000000003492 | 85369040 | BARRA DE PINOS 2,54MM FILEIRA DUPLA 180G 24 VIAS (2X12) MOD. BPDC-24
6510 | MP-0000000003493 | 82079000 | PONTEIRA PHILLIPS N2 1/4"X150MM BTF 12016
6511 | TRS-00377-00 | 85043211 | TRANSFORMADOR ISOLADOR TRIFASICO 220V / 32V F-F (D-Y), 1,25KVA, CLASSE F, 60HZ, ALUMINIO, DY1
6513 | IND-00090-00 | 85045000 | INDUTOR MONOFASICO 800UH 25ARMS 60HZ ( VERIFICAR DESCRICAO TECNICA DO ITEM )
6516 | MP-0000000004397 | 85362000 | DISJUNTOR DIN BIPOLAR 80A CURVA C SIEMENS - REF 5SL1280-7MB
6517 | MP-0000000004398 | 85369040 | CONECTOR MINI HEADER 2,54MM FILEIRA DUPLA PARA PCI 180G 64 VIAS (2X32) - MOD. MCD-32. CROMATEK 219.072
6519 | MP-0000000004399 | 85369090 | CONECTOR WAGO 3 VIAS REF. 221-413
6520 | MP-0000000004400 | 39206100 | POLICARBONATO 240X180X3MM COM DOBRA E RECORTE 650A
6521 | MP-0000000004401 | 39229000 | POUPA COPO 180ML C/BOTAO BR/AZ TRILHA
6522 | MP-0000000004402 | 85332120 | RESISTOR SMD 0603 27K 1% RC0603FR-0727KL / CRCW060327K0FKEA / ERJ-3EKF2702V
6523 | MP-0000000004403 | 85332120 | RESISTOR SMD 0603 10R 1% RC0603FR-0710RL / CRCW060310R0FKEB / ERJ-3EKF10R0V
6524 | MP-0000000004404 | 85322590 | CAPACITOR CERAMICO SMD 0603 10NF/50V C0603C103M5RACTU / CC0603KPX7R9BB103 / CL10B103KB8NNNC
6526 | PCB-01139-01 | 85340033 | PLACA ELETRONICA PCB-01139-01 GATE DRIVER IGBT
6527 | PCB-01141-01 | 85340033 | PLACA ELETRONICA PCB-01141-01 DISPARO SCR 24V
6528 | MP-0000000004405 | 85044090 | CONVERSOR DC-DC 24V(9-36V) - 5V/4A - FD20-18S05A3(C)
6529 | PN-01307-00 | 73269090 | PAINEL PN-01307-00 - 1100X600X600MM (AXLXP)
6530 | MP-0000000004406 | 39206100 | POLICARBONATO 530X430X3MM (FRONTAL PN-01307-00)
6531 | PN-01308-00 | 73269090 | PAINEL PN-03108-00 COMUNICACAO UPS
6532 | MP-0000000004407 | 85285220 | MONITOR LED 27" DELL / ASUS EYE CARE IPS WIDESCREEN FULL HD HDMI - VA27EHE
6533 | MP-0000000004408 | 84733019 | MICROCOMPUTADOR DELL OPTIPLEX 9020 CORE 7 8GB DDR3 HD SSD240GB
6534 | MP-0000000004409 | 82041100 | CHAVE ESTRELA DE 12X13MM BELZER 300013B
6535 | MP-0000000004410 | 82054000 | CHAVE DE FENDA GEDORE 1/8X4
6536 | MP-0000000004411 | 82054000 | CHAVE DE FENDA 06X150MM 1/4X06" BELZER 214110BN
6537 | MP-0000000004412 | 82054000 | CHAVE DE FENDA 1/4 X 8 - BELZER-214111
6538 | MP-0000000004413 | 82054000 | CHAVE DE FENDA COTOCO INDUSTRIAL 1/4X1.1/2 - BELZER-215102BN
6539 | MP-0000000004414 | 82054000 | CHAVE PHILIPS COTOCO N2 INDUSTRIAL 1/4X1.1/2 - BELZER-218102BN
6540 | MP-0000000004415 | 82054000 | CHAVE DE FENDA CRUZADA 1/8X5 - GEDORE
6541 | MP-0000000004416 | 83040000 | SUPORTE MONITOR OFFICE VIDRO FUME NR17 RELIZA
6542 | MP-0000000004417 | 82032010 | ALICATE PARA ELETRICISTA 6POL. 1.000 V - VONDER-3662061500
6543 | MP-0000000004418 | 85423110 | ANALISADOR LOGICO 8 CANAIS 24MHZ USB
6544 | MP-0000000004419 | 82032010 | ALICATE DE CRIMPAGEM TERMINAIS ILHOS 4-16MM - C2S-900003333
6545 | MP-0000000004420 | 85369090 | BORNE FUSIVEL PARAFUSO 6MM2 10A S/LED SSIK BG 17151.4
6546 | MP-0000000004421 | 85369090 | TAMPA BORNE FUSIVEL PARAFUSO 6MM2 17258.4
6547 | MP-0000000004422 | 85072010 | BATERIA VRLA 12V 100AH - GP12-100 - GETPOWER
6548 | MP-0000000004423 | 85072010 | BATERIA VRLA 2V 200AH - GP2-200 - GETPOWER
6549 | MP-0000000004424 | 73269090 | ESTANTE COM INTERLIGACOES PARA 60 ELEMENTOS BATERIA GP2-200
6551 | MP-0000000004425 | 82041100 | CHAVE FIXA ESPELHADA 12X13MM
6552 | MP-0000000004426 | 76061190 | BARRA LATAO SEXTAVADO 3/16' (4,76MM) X 3000MM
6553 | PN-01309-00 | 73269090 | PN-01309-00 BARRAMENTO PLACA CAPACITOR
6554 | MP-0000000004427 | 85362000 | DISJUNTOR DIN TRIPOLAR 6A CURVA C SIEMENS REF 5SL3306-7MB
6555 | MP-0000000004460 | 85365090 | DISPARADOR DE SUBTENSAO 5ST3 045 - 24VCC - SIEMENS
6556 | MP-0000000004461 | 85322590 | CAPACITOR FILME 40UF/250VCA C74406 M KN25HAA00 C74/40UFK250VAC W57*H50*T35MM P1=52,5MM P2=20,3MM / B32758G2406K000
6557 | MP-0000000004462 | 85322590 | CAPACITOR FILME 20UF/250VCA C74206 J KN25AA00 C74/20UFK250VAC W42*H45*T30MM P1=37,5MM
6558 | MP-0000000004463 | 85322590 | CAPACITOR FILME 4UF/1200VDC C54405 K3CA2255 C54/405J1200V W57,5*H50*T35MM P1=26MM P2=12MM
6559 | PN-01310-00 | 73269090 | PAINEL PN-03110-00 GABINETE AUTOTRANSFORMADOR
6560 | TRS-00378-00 | 85043221 | TRANSFORMADOR ISOLADOR TRIFASICO 220V / 145V F-F (D-Y), 33KVA, CLASSE F, 60HZ, ALUMINIO, DY1
6563 | MP-0000000004464 | 39173290 | MALHA EXPANSIVA AUTO FECHAMENTO 25 MM PRETO
6566 | MP-0000000004470 | 39173290 | TERMO-RETRATIL - DIAM. 25MM AZUL
6567 | MP-0000000004471 | 39173290 | TERMO-RETRATIL - DIAM. 25MM BRANCO
6568 | MP-0000000004472 | 39173290 | TERMO-RETRATIL - DIAM. 25MM VERMELHO
6569 | MP-0000000004473 | 39173290 | TERMO-RETRATIL - DIAM. 9,5MM AZUL CLARO - T2Z0095ACM-T
6570 | MP-0000000004474 | 39173290 | TERMO-RETRATIL - DIAM. 30MM BRANCO - T2Z0320BRM
6571 | MP-0000000004475 | 39173290 | TERMO-RETRATIL - DIAM. 30MM VERMELHO
6572 | MP-0000000004476 | 62011300 | ORGANIZADOR DE CABOS SPIRAL TUBE - 1" - PRETO - ANTICHAMA
6573 | MP-0000000004477 | 73181500 | PARAFUSO SEXTAVADO 10X20MM INOX
6574 | MP-0000000004478 | 73182100 | ARRUELA LISA 10MM ZINC
6575 | MP-0000000004479 | 73182100 | ARRUELA PRESSAO 10MM INOX
6576 | MP-0000000004480 | 39173290 | TERMO-RETRATIL - DIAM. 25MM VERDE
6577 | MP-0000000004481 | 39173290 | TERMO-RETRATIL - DIAM. 25MM AMARELO
6582 | TRS-00379-00 | 85043300 | TRANSFORMADOR ISOLADOR TRIFASICO 380V / 145V F-F (D-Y), 88KVA, CLASSE F, 60HZ, ALUMINIO, DY1
6583 | PN-01311-00 | 73269090 | PAINEL PN-01311-00 - 607X413X368MM (AXLXP) - ESTANTE BATERIAS 48 VCC - VALE DO VERDAO
6584 | TRS-00380-00 | 85043211 | TRANSFORMADOR ISOLADOR MONOFASICO 440V / 18V, 2KVA, CLASSE F, 60HZ, ALUMINIO
6585 | PCB-01144-00 | 85340033 | PLACA ELETRONICA PCB-01144-00 SENSOR TEMPERATURA
6586 | OY-03176-00 | 76071190 | ADESIVO DE VINIL OY-03176-00 ADESIVO PELIGRO
6587 | OY-03177-00 | 76071190 | ADESIVO DE VINIL OY-03177-00 DETECTOR DE FUGA RELE 125VCC
6588 | OY-03178-00 | 39199090 | ADESIVO DE VINIL OY-03178-00 - PERIGO
6589 | MP-0000000004440 | 85362000 | DISJUNTOR CAIXA MOLDADA BIPOLAR 160A SIEMENS - REF 3VM1116-3ED22-0AA0
6590 | MP-0000000004482 | 85362000 | DISJUNTOR DIN TRIPOLAR 20A CURVA C SIEMENS REF 5SL3320-7MB
6593 | MP-0000000004483 | 74071010 | BARRAMENTO COBRE CHATO 5/8 X 1/4 (215A) 0,91666KG/M
6594 | PN-01312-00 | 73269090 | PAINEL PN-01312-00 - 2000X800X700MM (AXLXP) - TEKPOWER 6 PULSOS - CONVECCAO NATURAL
6598 | OY-03179-00 | 76071190 | ADESIVO DE POLICARBONATO OY-03179-00 CNV UPS
6602 | PN-01313-00 | 73269090 | PAINEL PN-01313-00 - 2000X1200X600MM (AXLXP) - UPS TRIFASICA
6603 | OY-03180-00 | 76071190 | ADESIVO DE POLICARBONATO OY-03180-00 DISJUNTORES UPS
6605 | PN-01314-00 | 73269090 | PAINEL PN-01314-00 - 1500X600X350MM (AXLXP) - ESTANTE BATERIAS - PINTURA N8
6606 | PCB-01146-00 | 85340033 | PLACA ELETRONICA PCB-01146-00 SENSOR DISJUNTOR/FUSIVEL INTERROMPIDO 48VCC
6607 | MP-0000000004484 | 39173290 | TERMO RETRATIL - DIAM. 50,5MM PRETO
6610 | MP-0000000004485 | 82032090 | ALICATE CRIMPADOR 190MM POWNER P TERM ILHOS 0,14 - 2,5MM
6612 | PN-01315-00 | 73269090 | PAINEL PN-01315-00 - 1350X600X800MM (AXLXP) - SOLEIRA
6613 | MP-0000000004486 | 84195090 | DISSIPADOR 480X215X78MM HS 21577 / KM17 / VT16 / P16
6614 | MP-0000000004487 | 85423120 | CI MC9S08SH8CTG 8BIT MCU 8K FLASH TSSOP16
6615 | MP-0000000004488 | 85322590 | CAPACITOR FILME 10UF/250VCA C74106 J KN25AA00 C74/40UFK250VAC W57*H50*T35MM P1=52,5MM P2=20,3MM
6617 | MP-0000000004489 | 85364900 | CONTATOR TRIPOLAR FIXO EM TRILHO 25A BOBINA 24VCC SIEMENS - 3RT2025-1BB4
6618 | MP-0000000004500 | 85332110 | RESISTOR 47R 20W
6619 | MP-0000000004501 | 85362000 | DISJUNTOR CAIXA MOLDADA TRIPOLAR 200A SIEMENS - REF 3VM1220-4ED32-0AA0
6620 | MP-0000000004502 | 85045000 | NUCLEO KDM KS521-060A-HF ( ONLY SINGLE CORE )
6621 | MP-0000000004503 | 85364900 | RELE TEMPORIZADOR 0-300S 24VCC C/ RETARDO NA DESENERGIZACAO - 1NAF TRD MODELO 01 MM
6624 | MP-0000000004504 | 85365090 | MANDRIL ORIGINAL BOSCH P PARAFUSADEIRA GSR 120-LI ROSCA 1/2
6625 | MP-0000000004505 | 90303390 | TRANSDUTOR DE CORRENTE ENTRADA: -60MVCC/0/60MVCC(SHUNT BIDIRECIONAL) - SAIDA:-20/+20MA - ALIMENTACAO AUXILIAR: 24VCC
6626 | MP-0000000004506 | 85044029 | TELHA TERMO ACUSTICA TR40/980 ALUZINC 0,43 MM NATURAL + EPS 30 MM+MANTA
6632 | IND-00091-00 | 85045000 | INDUTOR MONOFASICO 200UH 500A ( VERIFICAR DESCRICAO TECNICA DO ITEM )
6633 | MP-0000000004507 | 85362000 | DISJUNTOR CAIXA MOLDADA TRIPOLAR 160A SIEMENS - REF 3VM1116-3ED32-0AA0
6637 | MP-0000000004511 | 85362000 | DISJUNTOR CAIXA MOLDADA TRIPOLAR 250A SIEMENS - REF 3VM1225-4ED32-0AA0
6638 | MP-0000000004512 | 85362000 | DISJUNTOR CAIXA MOLDADA TRIPOLAR 400A SIEMENS - REF 3VM1340-4EE32-0AA0
6640 | TRS-00381-00 | 85043300 | TRANSFORMADOR ISOLADOR TRIFASICO 60HZ D/YD PRIMARIO 380V - SECUNDARIOS 140V - POTENCIA 66KVA METADE DA POTENCIA EM CADA SECUNDARIO
6641 | MP-0000000004513 | 84148090 | GRELHA E FILTRO 145X145MM IP-54 CVT20000R75 RAL 7035
6645 | MP-0000000004514 | 85361000 | FUSIVEL ULTRA RAPIDO NH000 16A
6646 | MP-0000000004515 | 85361000 | FUSIVEL ULTRA RAPIDO NH000 20A
6648 | MP-0000000004516 | 39269090 | LUVA DE IDENTIFICACAO DE CABO - PLASTICO - PATG 2/30 - 2-4MM (30X4) - 0822453 - PHOENIX
6649 | MP-0000000004517 | 39269090 | LUVA DE IDENTIFICACAO DE CABO - PLASTICO - PATG 3/30 - 4-7MM (30X4) - 0822466 - PHOENIX
6650 | IND-00094-00 | 85045000 | INDUTOR MONOFASICO 5,72MH 17,5A ( VERIFICAR DESCRICAO TECNICA DO ITEM )
6652 | MP-0000000004998 | 85362000 | DISJUNTOR DIN BIPOLAR 63A CURVA C SIEMENS - REF 5SL3263-7
6653 | MP-0000000004999 | 82055900 | PARAFUSO M4 P REBITADOR MANUAL ROSCA VONDER
6655 | MP-0000000004490 | 85411091 | DIODO ZENER - 1N4751 PTH
6656 | MP-0000000004491 | 85369040 | BARRA DE PINOS 2,54MM FILEIRA DUPLA 180G 14 VIAS (2X7) MOD. BPDC-14
6657 | MP-0000000004492 | 85369040 | BARRA DE PINOS 2,54MM FILEIRA SIMPLES 180G 16 VIAS (1X16) MOD. BPSC-16
6658 | MP-0000000004493 | 85369040 | BARRA DE PINOS 2,54MM FILEIRA SIMPLES 180G 02 VIAS (1X2) MOD. BPSC-02
6659 | MP-0000000004494 | 85359090 | TERMINAL OLHAL 16MM S/ ISOL M8 - A-1071-8
6660 | MP-0000000004495 | 85359090 | TERMINAL OLHAL 16MM S/ ISOL M6 - A-1071-6
6661 | MP-0000000004496 | 85444900 | BLOCO DE DISTRIBUICAO 7 FUROS E 2 BARRAMENTOS COD 596101 - S112-01
6662 | MP-0000000004497 | 85362000 | DISJUNTOR CAIXA MOLDADA BIPOLAR 32A SIEMENS - REF 3VM1132-3ED22-0AA0
6663 | PN-01316-00 | 73269090 | PAINEL PN-01316-00 - 1350X500X600MM (AXLXP) - 2 URS
6665 | MP-0000000004498 | 85389090 | MOTORIZACAO PARA DISJUNTOR NSX250 110/130VCA - LV431540
6666 | MP-0000000004499 | 85362000 | DISJUNTOR DIN TRIPOLAR 20A CURVA C SIEMENS REF 5SL6320-7MB
6668 | MP-0000000004518 | 85362000 | DISJUNTOR CAIXA MOLDADA BIPOLAR 80A SIEMENS - REF 3VM1180-3ED22-0AA0
6669 | MP-0000000004519 | 85362000 | DISJUNTOR DIN TRIPOLAR 63A CURVA C SIEMENS REF 5SL6 363-7 MB
6670 | TRS-00382-00 | 85043300 | TRANSFORMADOR ISOLADOR TRIFASICO 60HZ D/YD PRIMARIO 380V - SECUNDARIOS 140V - POTENCIA 88KVA METADE DA POTENCIA EM CADA SECUNDARIO
6675 | PN-01317-00 | 73269090 | PAINEL PN-01317-00 - 1350X500X600MM (AXLXP) - 1 URS
6676 | MP-0000000004520 | 82029990 | LAMINA SERRA TICO-TICO METAL 050X7.5MM 24D ENC UNIF BU224 STARRETT 05PCS
6677 | MP-0000000004521 | 85167100 | CAFETEIRA JARRA INOX 30CAF 220V CADENCE
6679 | MP-0000000004522 | 40169990 | BUCHA CENTRAL DA BANDEJA
6680 | MP-0000000004523 | 85369040 | CONECTOR MINI HEADER 2,54MM FILEIRA DUPLA PARA PCI 180G 16 VIAS (2X8) - MOD. MCD-08
6681 | MP-0000000004524 | 85369040 | BARRA DE PINOS 2,54MM FILEIRA DUPLA 90G 08 VIAS (2X4) MOD. BPDN-08
6682 | MP-0000000004525 | 85369040 | BARRA DE PINOS 2,54MM FILEIRA DUPLA 90G 10 VIAS (2X5) MOD. BPDN-10
6683 | MP-0000000004526 | 85369040 | BARRA DE PINOS 2,54MM FILEIRA DUPLA 90G 48 VIAS (2X24) MOD. BPDN-48
6684 | MP-0000000005000 | 40169990 | BATENTE DE BORRACHA P C/ ROSCA M6 - AMORTECEDOR COXIM A3
6685 | PN-01318-00 | 73269090 | DEFLETOR VENTILADOR DISSIPADOR INVERSOR PN-01318-00
6687 | MP-0000000005001 | 85182100 | CAIXA AMPLIFICADA CM500 BIVOLT PRETO NA
6688 | MP-0000000005002 | 85369040 | BARRA DE PINOS 2,54MM FILEIRA DUPLA 180G 06 VIAS (2X3) MOD. BPDC-06
6689 | MP-0000000004527 | 85362000 | DISJUNTOR DIN TRIPOLAR 10A CURVA C SIEMENS REF 5SL6310-7MB
6690 | MP-0000000004528 | 85444900 | CABO 0.75MM2 750V FLEX MARROM
6691 | MP-0000000004529 | 85444900 | CABO 0.75MM2 750V FLEX LARANJA
6692 | MP-0000000004530 | 85444900 | CABO 6MM2 750V FLEX MARROM
6693 | MP-0000000004531 | 28112100 | SPRAY PARA TESTE EM DETECTORES OPTICOS DE FUMACA 300ML
6694 | MP-0000000004532 | 90309090 | HIGH VOLTAGE PROBE: 200 MHZ, 100X, 1 KVRMS CAT II, TEKTRONIX - P5122
6697 | PCB-01016-08 | 85340033 | PLACA ELETRONICA PCB-01016-08
6698 | MP-0000000004806 | 85334099 | TRIMPOT 1 VOLTA 10KR 3386F
6699 | MP-0000000005003 | 85389090 | TERMINAL DE CONEXAO TRIFASICO CURVADO - 3VM9153-0QC00 - SIEMENS PARA DISJUNTOR 3VM10/3VM11
6700 | MP-0000000005004 | 85362000 | DISJUNTOR DIN BIPOLAR 63A CURVA C SIEMENS - REF 5SL6263-7
6701 | MP-0000000005005 | 85362000 | DISJUNTOR DIN BIPOLAR 63A CURVA C ABB - REF S202-C63
6702 | MP-0000000005006 | 85389090 | CONTATO DE ALARME/TRIP S2C-S/H6R ABB
6703 | MP-0000000005007 | 85479000 | ISOLADOR EPOXI 25X30MM M5
6704 | TRS-00383-00 | 85043300 | TRANSFORMADOR ISOLADOR TRIFASICO 690V / 140V F-F (D-YD), 15,4KVA, CLASSE F, 60HZ, ALUMINIO, DY1
6705 | TRS-00384-00 | 85043300 | TRANSFORMADOR ISOLADOR TRIFASICO 690V / 140V F-F (D-YD), 7,7KVA, CLASSE F, 60HZ, ALUMINIO, DY1
6706 | TRS-00385-00 | 85043300 | TRANSFORMADOR ISOLADOR TRIFASICO 690V / 140V F-F (D-YD), 5,5 KVA, CLASSE F, 60HZ, ALUMINIO, DY1
6708 | TRS-00386-00 | 85043300 | TRANSFORMADOR ISOLADOR TRIFASICO 220V / 145V F-F (D-Y), 5,5KVA, CLASSE F, 60HZ, ALUMINIO, DY1
6709 | OY-03181-02 | 48219000 | ADESIVO DE POLICARBONATO OY-03181-02 QR CODE
6710 | IND-00093-00 | 85045000 | INDUTOR MONOFASICO 8MH 12,5A ( VERIFICAR DESCRICAO TECNICA DO ITEM )
6711 | MP-0000000005008 | 85362000 | DISJUNTOR CAIXA MOLDADA TRIPOLAR 25A SIEMENS - REF 3VA2125-0HL36-0AA0
6712 | MP-0000000005009 | 85444900 | BARRAMENTO FASE MONO 80A 12 POLOS 5ST3 730-0 MB - SIEMENS
6713 | MP-0000000005010 | 85362000 | DISJUNTOR CAIXA MOLDADA BIPOLAR 16A SIEMENS - REF 3VM1196-3ED22-0AA0
6714 | MP-0000000004807 | 85332110 | RESISTOR 10R 20W
6716 | OY-03182-00 | 76071190 | ADESIVO DE VINIL OY-03182 SELO ANATEL 48VCC
6718 | IND-00095-00 | 85045000 | INDUTOR MONOFASICO 2,0MH 50A ( VERIFICAR DESCRICAO TECNICA DO ITEM ) MONTAGEM VERTICAL
6720 | MP-0000000005011 | 85362000 | DISJUNTOR DIN BIPOLAR 80A CURVA C SIEMENS - REF 5SP4280-7
6722 | PN-01133-01 | 73269090 | PAINEL PN-01133-01 - CHAPA SUPORTE INDUTOR - 6 PULSOS HOT STANDBY
6723 | MP-0000000005012 | 85322590 | PLACA PRESSPAN 2X120X197 - SUPORTE INDUTOR
6724 | MP-0000000005013 | 84678900 | ALICATE HIDRAULICO PRENSA TERMINAIS 10 A 300MM BOVENAU-300ST
6726 | MP-0000000005014 | 48063000 | PAPEL VEGETAL A4 90GR.7018 CANSON BLOCO/50FLS
6728 | PN-01319-00 | 73269090 | PN-01319-00 PLACA FIXACAO DISPARO 200X25MM
6729 | TRS-00387-00 | 85043300 | TRANSFORMADOR ISOLADOR TRIFASICO 690V / 140V F-F (D-YD), 104,5 KVA, CLASSE F, 60HZ, ALUMINIO, DY1
6730 | IND-00096-00 | 85045000 | INDUTOR MONOFASICO 421UH 237,5A ( VERIFICAR DESCRICAO TECNICA DO ITEM )
6733 | IND-00097-00 | 85045000 | INDUTOR MONOFASICO 392UH 255A ( VERIFICAR DESCRICAO TECNICA DO ITEM )
6734 | TRS-00388-00 | 85043300 | TRANSFORMADOR ISOLADOR TRIFASICO 690V / 140V F-F (D-YD), 112,2KVA, CLASSE F, 60HZ, ALUMINIO, DY1
6735 | OY-03185-00 | 76071190 | ADESIVO DE POLICARBONATO OY-03185 ETIQUETA TSU125
6736 | OY-03183-00 | 76071190 | ADESIVO DE VINIL OY-03183 TKP ESU12522 FRONT
6737 | OY-03184-00 | 76071190 | ADESIVO DE POLIESTER OY-03184 TSU125 LOGO
6739 | MP-0000000004145 | 39269090 | IDENTIFICADOR DE CABOS (30X4) - TM-I 30 MC BLANK GE C/ GRAVACAO - AMARELO
6740 | MP-0000000004146 | 87089990 | CONECTOR - CONJUNTO CONEXAO VERMELHO S/ ABAS C/ PONTO INTERCONEXAO - KAE 1.999.06.076
6741 | MP-0000000004147 | 22072019 | ALCOOL ETILICO 1LT TRADICIONAL
6742 | MP-0000000004148 | 84248990 | BORRIFADOR / PULVERIZADOR 500ML PERFECT
6748 | MP-0000000004149 | 85044090 | INVERSOR SENOIDAL PURO DC/AC 48VCC - 220VCA ISP 48-1500B 1500W
6749 | MP-0000000004150 | 85044029 | INVERSOR ENTRADA 125VCC SAIDA 127VCA 700VA
6750 | MP-0000000004151 | 85044090 | FONTE DE ALIMENTACAO 100-240VCA_80-370VCC / 12VCC 21A
6751 | MP-0000000004152 | 85044090 | FONTE DE ALIMENTACAO 100-240VCA_80-370VCC / 48VCC 10A
6752 | MP-0000000004153 | 87089990 | CONECTOR - CONJUNTO CONEXAO PRETO S/ ABAS C/ PONTO INTERCONEXAO - KAE 1.999.06.062
6753 | TRS-00389-00 | 85043221 | TRANSFORMADOR ISOLADOR TRIFASICO 380-220V / 145V F-F (DD-Y), 16,5KVA, CLASSE F, 60HZ, ALUMINIO, DY1
6754 | TRS-00390-00 | 85043221 | TRANSFORMADOR ISOLADOR TRIFASICO 380-220V / 145V F-F (DD-Y), 33KVA, CLASSE F, 60HZ, ALUMINIO, DY1
6755 | MP-0000000004154 | 85365090 | CONTATO AUXILIAR DE ALARME 2NAF 3VA - 3VA9988-0AB11
6756 | MP-0000000004533 | 90303390 | TRANSDUTOR TRIPLO DE TENSAO - ENTRADA:0-400VCA - SAIDA:4-20MA - ALIMENTACAO AUXILIAR 24VCC
6757 | MP-0000000004534 | 90303390 | TRANSDUTOR TRIPLO DE CORRENTE - ENTRADA:0-5A - SAIDA:4-20MA - ALIMENTACAO AUXILIAR 24VCC - KRON - W010211501551
6761 | MP-0000000004535 | 85176294 | CONVERSOR RJ45 PARA FIBRA OPTICA - TPLINK CONECTOR LC
6762 | MP-0000000004536 | 42021210 | PASTA SUSPENSA KRAFT 170G HASTE PLAST. DELLO CX50UN
6763 | MP-0000000004537 | 96082000 | KIT PINCEL QUADRO BRANCO 4 CORES CAPAGADOR 970929 BIC BT 1UN
6764 | MP-0000000004538 | 48201000 | AGENDA DIARIA STITCH 2021 210064 ESPIRAL DS PT
6765 | MP-0000000004539 | 96084000 | LAPISEIRA 0.5 BRW TECNICA PRETA
6766 | MP-0000000004540 | 96092000 | GRAFITE **PILOT** 0.9 HB (2TUBOS C 12UN)
6767 | MP-0000000004541 | 39261000 | ARQUIVO MEDIO PRETO P PASTAS SUSPENSAS 70122 ORDENE PT
6768 | MP-0000000004542 | 39261000 | SUPORTE POST-IT PUXA FACIL + 4BLOCOS REFIS HB 3M PT
6770 | MP-0000000004543 | 76061190 | BARRA LATAO SEXTAVADO 1/4' (6,35MM) X 3000MM
6771 | MP-0000000004545 | 85369040 | CONECTOR MINI HEADER 2,54MM FILEIRA DUPLA PARA PCI 90G 10 VIAS (2X5) - MOD. MND-05
6772 | MP-0000000004546 | 82054000 | CHAVE ALLEN CABO T 2MM GEDORE 42T-2 012805
6773 | TRS-00391-00 | 85043119 | TRANSFORMADOR ISOLADOR MONOFASICO 690V/150V, 100VA, CLASSE F, 60HZ, ALUMINIO
6774 | MP-0000000004849 | 85322590 | PLACA PRESSPAN PARA UNIDADE KM6
6775 | MP-0000000004850 | 85369090 | BORNE PARA SUPERFICIE 01 VIA 12.1MM WGK-16 GN/YE BX 2439600000
6777 | MP-0000000004851 | 85369040 | CONECTOR HOUSING PE 6POS 2.5MM WHITE PEF1-06
6778 | MP-0000000004852 | 85369040 | CONECTOR TERMINAL 28 ~ 22 AWG (0,08MM ~ 0,30MM ) PET1
6779 | PN-01325-00 | 73269090 | PAINEL PN-01325-00 - 800X500X500MM (AXLXP) - 48VCC - 50A+50A
6780 | MP-0000000004853 | 39204900 | IDENTIFICADOR DE CABOS - US-WMT (30X4) YE - 0828957
6781 | MP-0000000004547 | 85444900 | CABO 4MM2 750V FLEX VERDE/AMARELO
6785 | MP-0000000004548 | 40169990 | BUCHA TRASEIRA BANDEJA DIANTEIRA PEUGEOT 207
6786 | MP-0000000004549 | 87088000 | AMORTECEDOR DIANTEIRO DIREITO
6787 | MP-0000000004550 | 87088000 | AMORTECEDOR DIANTEIRO LE
6788 | MP-0000000004551 | 40169990 | KIT AMORTECEDOR DIANT PEUGEOT 206 98
6789 | MP-0000000004552 | 87089990 | JUNTA SUPORTE FILTRO DE OLEO PEUGEOT 206/207
6790 | MP-0000000004553 | 38200000 | ADITIVO RADIADOR TIRRENO
6791 | MP-0000000004554 | 87089990 | TAMPA OLEO CT/PG 1.4 8V
6792 | MP-0000000004555 | 87083090 | CILINDRO DE RODA TRASEIRO CITROEN
6793 | MP-0000000004556 | 87089990 | KIT SANFONA MECANISMO DIRECAO HIDRAULICA
6794 | MP-0000000004557 | 27101992 | OLEO PETROBRAS DE TRANSMISSAO E DH VERMELHO
6795 | MP-0000000004558 | 87089990 | KIT COIFA DESLIZANTE CAIXA
6796 | MP-0000000004559 | 40169300 | RETENTOR LATERAL CAMBIO PEUGEOT/CITROEN 1.6
6797 | MP-0000000004560 | 87088000 | COXIM AMORT DIANT PEUGEOT 206 1.4/1.6 98
6798 | MP-0000000004561 | 87088000 | COXIM AMORT PEUGEOT 206 1.4/1.6 98 / DIR C/ ROL
6799 | MP-0000000004562 | 73181900 | REBITE ROSCADO M5 CIL REC, CAB. PLANA, ABERTO
6800 | MP-0000000004563 | 84149020 | GRELHA E FILTRO 145X145MM IP-54 CVT20000R65 MUNSEL 6,5
6805 | MP-0000000004808 | 85389090 | MOTORIZACAO PARA DISJUNTOR NSX630 220/240VCA - 50/60HZ - 208-277VCA 60HZ - LV432641
6806 | MP-0000000004809 | 85389090 | KIT PARA BASE ENCAIXAVEL P/ DISJUNTOR NSX400/630 LV432538
6807 | TRS-00392-00 | 85043221 | TRANSFORMADOR ISOLADOR TRIFASICO 380V / 128V F-F (D-Y), 9,7KVA, CLASSE F, 60HZ, ALUMINIO, DY1
6808 | IND-00098-00 | 85045000 | INDUTOR MONOFASICO 1,76MH 50A ( VERIFICAR DESCRICAO TECNICA DO ITEM )
6809 | OY-03188-00 | 72181000 | ADESIVO DE POLIESTER OY-03188-00 SWP48-125
6814 | MP-0000000004854 | 85365090 | CONTATO AUXILIAR DE ALARME 1NAF 3VA - 3VA9988-0AB12
6815 | MP-0000000004855 | 85365090 | DISJUNTOR CAIXA MOLDADA TRIPOLAR 1000A AJUSTAVEL SIEMENS - REF 3VA1510-5EF32-0AA0
6816 | MP-0000000004564 | 85334019 | SHUNT 1000A 60MV
6817 | MP-0000000004565 | 85334019 | SUBRACK 5U'S PARA 6 MODULOS RETIFICADOR + 2LVD + BARRAMENTOS + MCBS + DI/DO BOARD
6818 | MP-0000000004566 | 85049090 | PLACA BACKPLANE PARA UNIDADE RETIFICADORA MR483000HG2B-GS / MR242000MG1 - R30043638
6819 | MP-0000000004567 | 85049090 | PLACA CONTROLADORA COM DISPLAY PARA CARREGADOR - MC2600 - R07010182
6820 | MP-0000000004568 | 85049090 | PLACA BACKPLANE PARA DISPLAY MC2600 - R07020022
6821 | MP-0000000004569 | 85049090 | SENSOR DE TEMPERATURA PARA CARREGADOR DE BATERIAS - R27050203
6822 | MP-0000000004570 | 85049090 | PLACA RETIFICADORA MODULAR 125V / MODELO TSU-125 - MR1103000S-M - R07000098
6823 | MP-0000000004571 | 82075011 | BROCA DE ACO RAPIDO 9MM
6824 | MP-0000000004572 | 2071400 | KIT FIESTA (AVE+BOLSA) 1UN SEARA
6825 | IND-00099-00 | 85045000 | INDUTOR MONOFASICO 2,51MH 35A ( VERIFICAR DESCRICAO TECNICA DO ITEM )
6826 | TRS-00393-00 | 85043221 | TRANSFORMADOR ISOLADOR TRIFASICO 380V / 128V F-F (D-Y), 6,8KVA, CLASSE F, 60HZ, ALUMINIO, DY1
6828 | MP-0000000004573 | 85044090 | FONTE DE ALIMENTACAO PROECO 72W 100-240VCA_80-370VCC / 24VCC 3A 1469470000
6829 | MP-0000000004574 | 85044090 | FONTE DE ALIMENTACAO PROECO 120W 100-240VCA_80-370VCC / 24VCC 5A 1469480000
6830 | MP-0000000004575 | 85444900 | CABO 25MM2 750V FLEX ROXO
6831 | MP-0000000004576 | 85444900 | CABO 4MM2 750V FLEX ROXO
6832 | MP-0000000004577 | 85176294 | CONVERSOR DE PROTOCOLO - MODBUS PARA PROFIBUS DP - NOVUS 8816011210
6833 | MP-0000000004578 | 49011000 | NORMA INTERNACIONAL ELETRONICA - IEC 62310-3 ED. 1.0 B (DIGITAL)
6834 | MP-0000000004579 | 85044090 | CHAVE COMUTADORA TRIPOLAR 630A S32-630/3 MAKING FOR BREAKING - MFB32-630/3
6835 | MP-0000000004580 | 85444900 | CABO 2.5MM2 750V FLEX LARANJA
6836 | MP-0000000004856 | 85322410 | CAPACITOR CERAMICO SMD 0805 100NF/16V CC0805JRX7R7BB104 / 885012207045 / C0805C104K4RACTU
6837 | MP-0000000004857 | 35061090 | ADESIVO EPOXI ARALDITE PROFISSIONAL 24H 234G TEKBOND
6838 | MP-0000000004858 | 85362000 | DISJUNTOR CAIXA MOLDADA TRIPOLAR 320A SCHNEIDER - REF C40F31M320
6839 | MP-0000000004859 | 39173290 | TERMO RETRATIL - DIAM. 16 MM AZUL ESCURO - T2Z0160AZM
6840 | MP-0000000004860 | 39173290 | TERMO RETRATIL - DIAM. 16 MM BRANCO - T2Z0160BRM
6841 | MP-0000000004861 | 39173290 | TERMO RETRATIL - DIAM. 16 MM VERMELHO - T2Z0160VMM
6842 | MP-0000000004862 | 39173290 | TERMO RETRATIL - DIAM. 10 MM ROXO
6843 | MP-0000000004863 | 39173290 | TERMO RETRATIL - DIAM. 25,4MM MARROM
6844 | MP-0000000004864 | 39173290 | TERMO RETRATIL - DIAM. 20 MM CINZA
6845 | MP-0000000004865 | 39173290 | TERMO RETRATIL - DIAM. 20 MM AZUL
6846 | MP-0000000004866 | 39173290 | TERMO RETRATIL - DIAM. 16 MM AMARELO
6847 | MP-0000000004867 | 39173290 | TERMO RETRATIL - DIAM. 16 MM ROXO
6848 | MP-0000000004868 | 39173290 | TERMO RETRATIL - DIAM. 50,8 MM MARROM
6849 | MP-0000000004869 | 39173290 | TERMO RETRATIL - DIAM. 5,00 MM AZUL
6850 | MP-0000000004870 | 39173290 | TERMO RETRATIL - DIAM. 16 MM MARROM
6851 | MP-0000000004871 | 39173290 | TERMO RETRATIL - DIAM. 16 MM CINZA
6852 | MP-0000000004872 | 85389090 | MOTORIZACAO PARA DISJUNTOR NSX250 220/240VCA - 50/60HZ - 208-277VCA 60HZ - LV431541
6853 | MP-0000000004873 | 85362000 | DISJUNTOR DIN TRIPOLAR 6A CURVA C ABB REF 2CDS253001R0064
6854 | MP-0000000004874 | 85362000 | DISJUNTOR DIN TETRAPOLAR 20A CURVA C SIEMENS REF 5SL3620-7MB
6855 | MP-0000000004875 | 85362000 | DISJUNTOR DIN MONOPOLAR 25A CURVA C SIEMENS REF 5SL1125-7MB
6857 | PCB-01141-02 | 85340033 | PLACA ELETRONICA PCB-01141-02 DISPARO SCR 24V
6859 | MP-0000000004876 | 85049090 | PLACA DE ALARME PARA CARREGADOR DE BATERIAS - R13400418
6860 | MP-0000000004877 | 85049090 | PLACA DE DESCONEXÃO PARA CAREGADOR DE BATERIAS - R13400416
6861 | MP-0000000004878 | 85049090 | PLACA DE ENDEREÇAMENTO PARA CAREGADOR DE BATERIAS - R07020223
6862 | MP-0000000004879 | 85049090 | PLACA DE ENTRADAS DIGITAIS PARA CARREGADOR DE BATERIAS - R07020021
6863 | MP-0000000004880 | 85049090 | PLACA DE PROTEÇÃO PARA CARREGADOR DE BATERIAS - R11115866
6864 | MP-0000000004881 | 84195090 | DISSIPADOR 500X125X135MM KM20 - C/ DUTOS
6865 | PN-01326-00 | 73269090 | PAINEL PN-01326-00 SUPORTE PARA TRAVESSA KM20
6866 | PN-01324-00 | 73269090 | GAVETA RACK 1U 4 MODULOS - PN-01324-00
6867 | PN-01323-00 | 73269090 | GAVETA RACK 1U-IHM PN-01323-00
6868 | PN-01322-00 | 73269090 | GAVETA RACK DISJUNTORES - 22 DIN PN-01322-00
6869 | PN-01321-00 | 73269090 | PN-01321-00 RACK 48VCC - 200 A~300 A - GAVETA COMPLETA
6870 | MP-0000000004882 | 73181500 | PARAFUSO CILINDRICO PHILLIPS 5X12MM BICROMATIZADO
6873 | MP-0000000004883 | 85359000 | TERMINAL COBRE COMPRESSAO 120MM2 TM-120-8
6874 | MP-0000000004884 | 85359000 | TERMINAL MECANICO 50MM M8 TA-50
6876 | MP-0000000004581 | 73181500 | PARAFUSO SEXTAVADO 5X8MM INOX A2-70
6877 | PN-01327-00 | 73269090 | PAINEL PN-01327-00 - 1800X600X600MM (AXLXP) - ELEKTRO
6878 | PN-01328-00 | 73269090 | PAINEL PN-01328-00 - 813X713X263MM (AXLXP) - ESTANTE BANCO DE BATERIAS GP12-55 GETPOWER
6879 | PN-01329-00 | 73269090 | PAINEL PN-01329-00 - 1050X560X600MM (AXLXP) - ESTANTE BANCO DE BATERIAS GP12-150 GETPOWER
6880 | MP-0000000004885 | 90303390 | TRANSDUTOR TRIPLO DE TENSAO - ENTRADA:0-500VCA - SAIDA:4-20MA - ALIMENTACAO AUXILIAR 24VCC
6881 | MP-0000000004886 | 85362000 | DISJUNTOR CAIXA MOLDADA TRIPOLAR 80A SIEMENS - REF 3VM1080-3ED32-0AA0
6882 | MP-0000000004887 | 85362000 | DISJUNTOR DIN TETRAPOLAR 63A CURVA C SIEMENS - REF 5SL6 663-7 MB
6884 | PCB-01141-03 | 85340033 | PLACA ELETRONICA PCB-01141-03 DISPARO SCR 24V
6886 | PCB-01016-09 | 85340033 | PLACA ELETRONICA PCB-01016-09
6891 | MP-0000000004888 | 85364900 | CONTATOR TRIPOLAR 800A 1NA+1NF BOBINA 24VCC ABB - AF580-30-11-68, 1SFL617001R6811
6892 | OY-03189-00 | 76071190 | ADESIVO DE POLICARBONATO OY-03189-00 NLC (MIMICO) FRONTAL
6893 | OY-03190-00 | 39199090 | ADESIVO DE VINIL OY-03190-00 CUIDADO RISCO CHOQUE ELETRICO 210X300MM
6894 | MP-0000000004889 |  | UPDATE ELECTRIC P8 COMPACT LOCAL
6895 | MP-0000000004890 |  | UPDATE ELECTRIC P8 SELECT START, VERSOES ANTERIORES
6896 | MP-0000000004891 |  | SUBSCRIPTION EPLAN ELECTRIC P8 COMPACT
6897 | MP-0000000004892 |  | SUBSCRIPTION EPLAN ELECTRIC P8 SELECT START
6898 | MP-0000000004893 |  | IMPLEMENTACAO DO SOFTWARE EPLAN ELECTRIC P8 NIVEL 1 (5 DIAS)
6899 | MP-0000000004894 | 85362000 | DISJUNTOR DIN TRIPOLAR 32A CURVA C SIEMENS REF 5SL3332-7MB
6900 | MP-0000000004895 | 85362000 | DISJUNTOR DIN TRIPOLAR 50A CURVA C SIEMENS REF 5SL33507MB
6901 | MP-0000000004896 | 85362000 | DISJUNTOR DIN TRIPOLAR 50A CURVA C SIEMENS REF 5SL13507MB
6904 | PN-01330-00 | 73269090 | PAINEL PN-01330-00 - 290X130X1,9MM (AXLXP) - MIMICO WELLBOAT
6905 | MP-0000000004897 | 85362000 | DISPOSITIVO DE BLOQUEIO POR CADEADO 3VA9388-0LB10 SIEMENS
6906 | TRS-00395-00 | 85043119 | TRANSFORMADOR ISOLADOR MONOFASICO 690V/150V/115V, 325VA, CLASSE F, 60HZ, ALUMINIO
6907 | TRS-00396-00 | 85043119 | TRANSFORMADOR ISOLADOR MONOFASICO 690V/150V/115V, 400VA, CLASSE F, 60HZ, ALUMINIO
6908 | MP-0000000004810 | 85414029 | SINALEIRO DE LED BRANCO 24VCA/CC - 11 MM - TPN-117LW (METALTEX)
6909 | MP-0000000004811 | 85414029 | SINALEIRO DE LED VERMELHO 24VCA/CC - 11 MM - TPN-117LR (METALTEX)
6910 | MP-0000000004812 | 85414029 | SINALEIRO DE LED VERDE 24VCA/CC - 11 MM - TPN-117LG (METALTEX)
6911 | OY-03191-00 | 76071190 | ADESIVO DE VINIL OY-03191-00 ALIMENTACAO MIMICO TRASEIRO
6912 | MP-0000000004582 | 85369040 | CONECTOR BR7 FEMEA 04 VIAS 3,81MM C/ FIXACAO (GSP002W-3,81-04P-4B)
6913 | MP-0000000004583 | 85369040 | CONECTOR BR7 MACHO 04 VIAS 3,81MM C/ FIXACAO (GSP002SW-3,81-04P-4)
6914 | MP-0000000004898 | 74071010 | BARRAMENTO COBRE CHATO 3/4 X 1/4 (269A) 1,08KG/M
6915 | PN-01113-03 | 73269090 | PAINEL PN-01113-03 1800X600X600MM ( AXLXP ) - 12 PULSOS
6916 | MP-0000000004899 | 85049010 | FILTRO FERRITE PARA CABO - DIAMETRO INTERNO 3,5MM - COMPRIMENTO 25MM
6917 | MP-0000000004900 | 73181500 | PARAFUSO ALLEN M5X70MM PRETO ALLEN MAQ
6918 | MP-0000000004901 | 85359000 | TERMINAL OLHAL M5 LATAO 16-20AWG - LNR 01-2-045200
6919 | MP-0000000004902 | 85414029 | SINALEIRO VERDE 220V 11MM TPN-112LG
6921 | MP-0000000004903 | 85183000 | HEADSET GAMER P2 VERDE PH146 MULTILASER
6924 | PN-01331-00 | 73269090 | PAINEL PN-01331-00 - 1400X500X600MM (AXLXP) - RETIFICADOR CHAVEADO - C125T001SASE4E3E34203030303080INYLTA112110OB
6925 | MP-0000000004814 | 85369040 | CONECTOR HOUSING PE 2POS 2.5MM WHITE PEF1-02
6926 | MP-0000000004815 | 85369040 | CONECTOR HOUSING PE 3POS 2.5MM WHITE PEF1-03
6927 | MP-0000000004816 | 85369040 | CONECTOR HOUSING PE 5POS 2.5MM WHITE PEF1-05
6928 | MP-0000000004817 | 85369040 | CONECTOR HOUSING PE 8POS 2.5MM WHITE PEF1-08
6929 | MP-0000000004818 | 85369010 | CONECTOR JST SM02 MACHO BLACK
6930 | MP-0000000004819 | 85369010 | CONECTOR JST SM02 FEMEA BLACK
6931 | MP-0000000004820 | 85369040 | CONECTOR PDT3 2POS 3,96MM WHITE PDF3-02
6932 | MP-0000000004821 | 85369090 | CONECTOR TERMINAL 22 ~ 18 AWG (0,30MM ~ 0,75MM ) PDT3
6933 | MP-0000000004822 | 85369010 | CONECTOR TERMINAL JST SM02 FEMEA - SM-YT SM2.54
6934 | MP-0000000004823 | 85369010 | CONECTOR TERMINAL JST SM02 MACHO - SM-AT SM2.54
6935 | MP-0000000004824 | 96082000 | CANETA LUMICOLOR *PILOT* VERDE (2405)
6936 | MP-0000000004825 | 96082000 | CANETA LUMICOLOR *PILOT* VERMELHO (2405)
6937 | MP-0000000004826 | 96082000 | CANETA LUMICOLOR *PILOT* AZUL (2405)
6938 | MP-0000000004584 | 85369040 | CONECTOR MINI HEADER 2,54MM FILEIRA SIMPLES PARA PCI 180G 07 VIAS (1X7) - MOD. MCS-07
6939 | MP-0000000004585 | 85369040 | BARRA DE PINOS 2,54MM FILEIRA SIMPLES 180G 03 VIAS (1X3) MOD. BPSC-03
6940 | MP-0000000004586 | 39205100 | PLACA DE ACRILICO 200X80MM
6941 | MP-0000000004587 | 85369040 | BARRA DE PINOS 2,54MM FILEIRA SIMPLES 180G 04 VIAS MOD. BPSC-04
6942 | MP-0000000004588 | 85369040 | BARRA DE PINOS 2,54MM FILEIRA DUPLA 180 GRAUS 16 VIAS (2X8) MOD. BPDC-16
6943 | TRS-00397-00 | 85043119 | TRANSFORMADOR ISOLADOR TRIFASICO 380V / 145V F-F (D-Y), 22KVA, CLASSE F, 60HZ, ALUMINIO, DY1
6944 | MP-0000000004904 | 85362000 | DISJUNTOR DIN MONOPOLAR 6A CURVA C SIEMENS - REF 5SL1106-7MB
6945 | MP-0000000004589 | 85369040 | CONECTOR MINI HEADER 2,54MM FILEIRA SIMPLES PARA PCI 180G 03 VIAS (1X3) - MOD. MCS-03
6946 | MP-0000000004590 | 85369040 | BARRA DE PINOS 2,54MM FILEIRA SIMPLES 180G 07 VIAS (1X7) MOD. BPSC-07
6947 | PN-01332-00 | 73269090 | SUPORTE DISPARO PN-01332-00 - 380X25X3MM (AXLXP)
6948 | IND-00092-00 | 85045000 | INDUTOR MONOFASICO 1MH 100A ( VERIFICAR DESCRICAO TECNICA DO ITEM ) DEITADO
6950 | MP-0000000004591 | 85362000 | DISJUNTOR CAIXA MOLDADA BIPOLAR 125A SIEMENS - REF 3VM1112-3ED22-0AA0
6951 | MP-0000000004827 | 85369040 | CONECTOR BARRA PINO FEMEA PCI 1X20 - PASSO 2MM
6952 | MP-0000000004828 | 85369040 | CONECTOR BARRA PINO PCI 1X20 - PASSO 2MM - 180 GRAUS
6953 | MP-0000000004829 | 39219019 | PLACA LFP 535X100X10 PADRONIZADO
6954 | MP-0000000004830 | 39205100 | PLAQUETA DE ACRILICO 150X15MM
6955 | PN-01333-00 | 73269090 | PAINEL PN-01333-00 1800X600X600MM ( AXLXP ) - 12 PULSOS
6957 | PN-01334-00 | 73269090 | PAINEL PN-01334-00 1400X600X600MM ( AXLXP )
6958 | MP-0000000004592 | 85362000 | FUSIVEL ELETRONICO SMD STEF01FTR
6959 | MP-0000000004593 | 85332120 | RESISTOR SMD 0805 270KR 1%
6960 | MP-0000000004594 | 85332120 | RESISTOR SMD 0805 150KR 1%
6961 | MP-0000000004905 | 90303390 | TRANSDUTOR TRIPLO DE TENSAO - ENTRADA:0-200VCA - SAIDA:4-20MA - ALIMENTACAO AUXILIAR 24VCC
6962 | MP-0000000004906 | 90303390 | TRANSDUTOR TRIPLO DE CORRENTE - ENTRADA:0-75A - SAIDA:4-20MA - ALIMENTACAO AUXILIAR 24VCC
6963 | PN-01336-00 | 73269090 | PAINEL PN-01336-00 - 963X707X363MM (AXLXP) - ESTANTE BANCO DE BATERIAS XP12-540 / GP12-100 COM JOGO DE INTERLIGACOES (CONFORME DESENHO)
6964 | PN-01337-00 | 73269090 | PAINEL PN-01337-00 - 1050X1540X500MM (AXLXP) - ESTANTE BANCO DE BATERIAS XP12-540WFR COM JOGO DE INTERLIGACOES (CONFORME DESENHO)
6965 | MP-0000000004907 | 90303390 | TRANSDUTOR PARA MEDIDA SIMULTANEA DE 1X CORRENTE / 2X TENSAO (ENTRADA:0-75A / 0-200VCA) - SAIDA:4-20MA - ALIMENTACAO AUXILIAR 24VCC
6966 | MP-0000000004908 | 85013110 | MOTOR 12V P/ PARAFUSADEIRA BOSCH
6967 | MP-0000000004909 | 84834010 | CAIXA DE ENGRENAGEM
6969 | MP-0000000004910 | 84715010 | MICROCOMPUTADOR DELL VOSTRO 3250 I7 6GERACAO 8GB RAM HD240GB
6970 | MP-0000000005015 | 84672100 | FURADEIRA E RETIFICA MINI DRILL 12 VDC C/PLUG P4 S/FONTE
6972 | MP-0000000004911 | 76042920 | DISSIPADOR 120X120X100MM KM6 - COM 2 FUROS ROSCA 1/4" 28 UNF-2A PARA DIODO + 1 FURO 7MM PASSANTE
6973 | OY-03192-00 | 48219000 | ADESIVO DE POLICARBONATO OY-03192-00 IO-BOARD 48VCC
6974 | MP-0000000004912 | 82032090 | ALICATE TORQUES ARMADOR 13POL
6975 | MP-0000000004913 | 82031010 | LIMA GROSA MEIA CANA 10POL NICHOLSON
6976 | MP-0000000004914 | 85364100 | CONTATOR UNIPOLAR 150A BOBINA 24VCC- SW180 VINNIG
6977 | MP-0000000004915 | 84669340 | MANDRIL 1.0-16MM ENC-B16 16P S3 HT2615
6978 | MP-0000000004916 | 85361000 | FUSIVEL RETARDADO 25A NH000 SIEMENS 3NA7810-6
6979 | MP-0000000004917 | 85361000 | FUSIVEL 100A NH00 3NA7 830-6
6980 | MP-0000000004918 | 74182000 | PAPELEIRO S/ TAMPA JACKWAL
6981 | PN-01338-00 | 73269090 | PAINEL PN-01338-00 - 1800X600X600MM (AXLXP)
6982 | MP-0000000004919 | 85362000 | DISJUNTOR DIN BIPOLAR 63A CURVA C SIEMENS - REF 5SL1263-7MB
6984 | MP-0000000004920 | 85369040 | BARRA DE PINOS 2,54MM FILEIRA DUPLA 180G 10 VIAS (2X5) MOD. BPDC-10
6985 | MP-0000000004921 | 85369040 | BARRA DE PINOS 2,54MM FILEIRA SIMPLES 90G 2 VIAS (1X2) MOD. BPSN-02. CROMATEK 208.002.PPB
6986 | MP-0000000004922 | 85362000 | PARAFUSO AUT BROC GALV A FOGO 100 MM MADEIRA
6990 | MP-0000000004923 | 85334019 | SHUNT 50A 25MV
6991 | PN-01335-00 | 73269090 | PAINEL PN-01335-00 - 1350X500X500MM (AXLXP) S/ CHAMINE
6992 | OY-03193-00 | 76071190 | ADESIVO DE POLICARBONATO OY-03193-0 NLC MIMC SUPERIOR
6993 | PCB-01139-02 | 85340033 | PLACA ELETRONICA PCB-01139-02 GATE DRIVER IGBT
6994 | PCB-01136-01 | 85340033 | PLACA ELETRONICA PCB-01136-01 CPU 176P
6995 | PCB-01142-01 | 85340033 | PLACA ELETRONICA PCB-01142-01 UGE 176P
6996 | PCB-01143-01 | 85340033 | PLACA ELETRONICA PCB-01143-01 UGE 176P - PARTE2
6997 | MP-0000000004924 | 73181500 | PARAFUSO ALLEN 4X16MM PRETO CILINDRICO
6999 | MP-0000000004925 | 85362000 | DISJUNTOR DIN MONOPOLAR 20A CURVA C SIEMENS REF 5SL1120-7MB
7000 | TRS-00398-00 | 85043300 | TRANSFORMADOR ISOLADOR TRIFASICO 690V / 140V F-F (D-YD), 157KVA, CLASSE F, 60HZ, ALUMINIO, DY1
7001 | IND-00100-00 | 85045000 | INDUTOR MONOFASICO 282UH A 355A ( VERIFICAR DESCRICAO TECNICA DO ITEM )
7002 | MP-0000000004926 | 85369090 | BORNE PASSAGEM SIMPLES OLHAL 6MM WEIDMULLER CZ - SRL 3 - REF 2614930000
7003 | MP-0000000004927 | 85369090 | TAMPA BORNE OLHAL 6MM - SEP SRL 3 WEIMULLER 2614990000
7004 | MP-0000000004928 | 85362000 | DISJUNTOR DIN TRIPOLAR 70A CURVA C SOPRANO REF 05001.5070.31
7005 | MP-0000000004929 | 39205100 | PLAQUETA DE ACRILICO 40X15MM
7007 | MP-0000000004930 | 39205100 | DISJUNTOR CAIXA MOLDADA TRIPOLAR 1250A AJUSTAVEL SIEMENS - REF 3WL1112-2AA62-1AA2
7009 | MP-0000000005016 | 85364100 | RESISTENCIA 1,2OHMS 300W + 90OHMS 1200W
7010 | MP-0000000005017 | 83059000 | CLIPS 8/0 CX/170
7011 | MP-0000000005018 | 82055900 | APLICADOR FITA PVC TILIBRA 50MM
7012 | MP-0000000005019 | 85362000 | INTERRUPTOR DIFERENCIAL RESIDUAL BIPOLAR 25A, SENSIBILIDADE 30MA - EZ9R33225
7013 | MP-0000000005020 | 85362000 | DISJUNTOR DIN BIPOLAR 20A CURVA C SIEMENS - REF 5SY42207
7014 | MP-0000000005021 |  | BOBINA DE MINIMA TENSAO (SUBTENSAO) PARA 5SY E 5SP 5ST3 043
7015 | MP-0000000005022 | 90321090 | TERMOSTATO BIMETALICO 80OC - C/FLANGE TERM/45 - NA
7016 | TRS-00399-00 | 85043300 | TRANSFORMADOR TRIFASICO 1,01KVA 45-66HZ 0-200V / 0-340-400-460V A-IP00
7017 | MP-0000000005023 | 90321090 | VOLTIMETRO E INDICADOR GERAL C/ ALARME - INV-98103/220V
7018 | MP-0000000005024 | 39269090 | TOMADA P/ PAINEL 2P+T 20A. FIX TRILHO DIN TWDIN-20
7020 | MP-0000000005025 | 94039090 | ESTANTE PARA BANCO DE BATERIA 60 ELEMENTOS GP2-200 COM 2 PLACAS TERMINAIS - CT.049
7022 | PN-01113-02 | 73269090 | PAINEL PN-01113-02 1800X600X600MM ( AXLXP ) - S125T003SASE3E3E34204040402080INYLTA111110OB
7024 | MP-0000000005026 | 94039090 | SELETORA STO33/10EK 3 POSICOES + 0, 3 POLOS, 10A, FIXACAO TOPO
7025 | MP-0000000005027 | 94039090 | SELETORA LIGA DESLIGA A1/10EK 1 POLO, 10A, FIXACAO TOPO
7027 | MP-0000000005028 | 87150000 | RODIZIO GIRATORIO COM TRAVA PARA PAINEL
7028 | MP-0000000004931 | 90321090 | TERMOSTATO BIMETALICO 70OC - C/FLANGE TERM/45 - NF
7029 | MP-0000000004932 | 85389090 | TAMPA TERMINAL BORNE OLHAL - PHOENIX CONTACT - 3058020
7030 | MP-0000000004933 | 85444900 | CABO 0.2MM2 300V FLEX PRETO
7031 | MP-0000000004934 | 85444900 | CABO 0.2MM2 300V FLEX AMARELO
7032 | MP-0000000004935 | 85444900 | CABO 0.2MM2 300V FLEX BRANCO
7033 | MP-0000000004936 | 85364900 | CONTATOR TRIPOLAR AC-1:35A AC-3:35A 1NA+1NF 110V AC/DC CONTROLE 24VCC SIEMENS - 3RT2028-1BB40
7034 | MP-0000000004937 | 85479000 | ISOLADOR EPOXI 50X50MM M8 - REF 50503
7035 | MP-0000000004938 | 85479000 | ISOLADOR EPOXI 50X60MM M8 - REF 50603
7037 | IND-00101-00 | 85045000 | INDUTOR MONOFASICO 10MH 10A ( VERIFICAR DESCRICAO TECNICA DO ITEM )
7038 | TRS-00400-00 | 85043300 | TRANSFORMADOR ISOLADOR TRIFASICO 380V / 140V F-F (D-YD), 11KVA, CLASSE F, 60HZ, ALUMINIO, DY1
7039 | IND-00102-00 | 85045000 | INDUTOR MONOFASICO 800UH 125A ( VERIFICAR DESCRICAO TECNICA DO ITEM )
7040 | TRS-00401-00 | 85043300 | TRANSFORMADOR ISOLADOR TRIFASICO 60HZ D/YD PRIMARIO 380V - SECUNDARIOS 140V - POTENCIA 55KVA METADE DA POTENCIA EM CADA SECUNDARIO
7041 | IND-00103-00 | 85045000 | INDUTOR MONOFASICO 445UH 225A ( VERIFICAR DESCRICAO TECNICA DO ITEM )
7042 | TRS-00402-00 | 85043300 | TRANSFORMADOR ISOLADOR TRIFASICO 60HZ D/YD PRIMARIO 380V - SECUNDARIOS 140V - POTENCIA 99KVA METADE DA POTENCIA EM CADA SECUNDARIO
7043 | TRS-00403-00 | 85043300 | TRANSFORMADOR ISOLADOR TRIFASICO 60HZ D/YD PRIMARIO 380V - SECUNDARIOS 140V - POTENCIA 110KVA METADE DA POTENCIA EM CADA SECUNDARIO
7044 | IND-00104-00 | 85045000 | INDUTOR MONOFASICO 445UH 225A ( VERIFICAR DESCRICAO TECNICA DO ITEM )
7045 | IND-00105-00 | 85045000 | INDUTOR MONOFASICO 364UH 275A ( VERIFICAR DESCRICAO TECNICA DO ITEM )
7046 | TRS-00404-00 | 85043300 | TRANSFORMADOR ISOLADOR TRIFASICO 60HZ D/YD PRIMARIO 380V - SECUNDARIOS 140V - POTENCIA 121KVA METADE DA POTENCIA EM CADA SECUNDARIO
7047 | MP-0000000004939 | 85479000 | ISOLADOR EPOXI 50X30MM M8 - REF 50303
7048 | TRS-00405-00 | 85043300 | TRANSFORMADOR ISOLADOR TRIFASICO 60HZ D/YD PRIMARIO 380V - SECUNDARIOS 140V - POTENCIA 132KVA METADE DA POTENCIA EM CADA SECUNDARIO
7049 | TRS-00406-00 | 85043300 | TRANSFORMADOR ISOLADOR TRIFASICO 690V / 140V F-F (D-YD), 154KVA, CLASSE F, 60HZ, ALUMINIO, DY1
7050 | IND-00106-00 | 85045000 | INDUTOR MONOFASICO 286UH 350A ( VERIFICAR DESCRICAO TECNICA DO ITEM )
7051 | MP-0000000004941 | 84715010 | MICROCOMPUTADOR DELL OPTIPLEX SFF 3020 CORE I7 4GER 16GB HD 1TB WIFI
7052 | PN-01339-00 | 73269090 | SUPORTE DO TRAFO - PN-01288-00
7057 | TRS-00407-00 | 85043300 | TRANSFORMADOR ISOLADOR TRIFASICO 690V / 140V F-F (D-YD), 179KVA, CLASSE F, 60HZ, ALUMINIO, DY1
7058 | IND-00107-00 | 85045000 | INDUTOR 247UH 405A ( VERIFICAR DESCRICAO TECNICA DO ITEM )
7060 | MP-0000000004942 | 76061190 | DUTO DE VENTILACAO PN 180MM P/ DISSIPADOR KM20 - 1 X CHAPA ALUMINIO 100X180X2MM
7063 | TRS-00408-00 | 85043119 | TRANSFORMADOR ISOLADOR MONOFASICO 380V-220V / 150V, 100VA, CLASSE F, 60HZ, ALUMINIO
7064 | MP-0000000004943 | 85369040 | CONECTOR MINI HEADER 2,54MM FILEIRA SIMPLES PARA PCI 180G 02 VIAS (1X2) - MOD. MCS-02
7065 | MP-0000000004944 | 85362000 | DISJUNTOR CAIXA MOLDADA TRIPOLAR 80A SIEMENS - REF 3VM1080-2ED32-0AA0
7066 | MP-0000000004945 | 84219999 | FILTRO DE AR PEUGEOT 207 1.4
7067 | MP-0000000004946 | 85369090 | CAPA P/ CONECTOR DB 9 (DB-15 VGA) - KIT LONGO
7068 | MP-0000000004947 | 48201000 | LIVRO INSPECAO DO TRABALHO 5478 SD
7069 | MP-0000000004948 | 84145910 | VENTILADOR 24V 80X80X25MM 08025DA24PAU0Y 5000RPM
7070 | TRS-00409-00 | 85043221 | TRANSFORMADOR ISOLADOR TRIFASICO 380V / 255.2V F-F (D-Y), 19.36KVA, CLASSE F, 60HZ, ALUMINIO, DY1
7071 | MP-0000000004949 | 42029900 | PORTA MOEDA PRETO CARBRINK
7072 | IND-00108-00 | 85045000 | INDUTOR MONOFASICO 3,52MH 50A ( VERIFICAR DESCRICAO TECNICA DO ITEM ) MONTAGEM VERTICAL
2810 | PA-00102-00118-00 |  | QUADRO DE DISTRIBUICAO ( CAIXA DE JUNCAO AMS )
2816 | PA-00105-00005-00 | 85312000 | SENSOR PRESENCA WAS-SS100-24VCC
2820 | PA-00105-00009-00 | 85312000 | PAINEL DE ALARMES HOMEM MORTO WAS - 3000
2821 | PA-00105-00010-00 | 85312000 | REPETIDOR HOMEM MORTO SINALIZ. VIS./SONORA WAS-BZ300
2822 | PA-00105-00011-00 | 85312000 | REPETIDOR HOMEM MORTO SINALIZ. VIS./SONORA WAS-TR300
2823 | PA-00107-00001-00 | 85312000 | MODULO DE ENTRADAS AMS 1024
2824 | PA-00107-00002-00-A | 85312000 | INTERFACE HOMEM MAQUINA AMS 0500
2826 | PA-00107-00003-00 | 85312000 | PAINEL DE ALARMES TMS-1000
2828 | PA-00107-00005-00 |  | PAINEL DE ALARME AMS 48PONTOS GAB. + IHM REPET.
2842 | PA-00107-00019-00 |  | PAINEL DE ALARME AMS 72PONTOS GAB. + IHM REPET. (220VCA / 24VCC)
2855 | PA-00114-00001-01 | 85312000 | PA-00114-00001-01 - PAINEL DE LUZES DE NAVEGACAO NLC-2012
2858 | PA-00114-00002-01 | 85319000 | PAINEL DE LUZES DE NAVEGACAO NLC-1012
2860 | PA-00114-00003-01 | 85312000 | MODULO POTENCIA NLC 06 CANAIS NLC-PT-24-06CH
2861 | PA-00114-00003-02 | 85312000 | MODULO POTENCIA NLC AC 06 CANAIS
2863 | PA-00114-00004-01 B | 85312000 | PAINEL DE LUZES NLC IHM NCL-2012
2869 | PA-00114-00016-00 | 85312000 | PAINEL DE LUZES DE NAVEGACAO NLC-3006
2871 | PA-00114-00018-00 |  | PAINEL DE LUZES DE NAVEGACAO NLC 3056
2876 | PA-00123-00004-00 | 85049090 | DETECTOR DE FUGA 24VCC 2 SAIDAS
2878 | PA-00123-00006-00-A | 85049090 | DETECTOR DE FUGA 125VCC 2 SAIDAS SIMETRICO
2880 | PA-00126-00001-01 |  | CARREGADOR DE ACUMULADOR, MODELO TEKCHARGER 24V/60A - 220VCA 2F 60HZ C1 B1
2881 | PA-00126-00002-00 |  | CARREGADOR DE ACUMULADOR, MODELO TEKCHARGER 24V/60A - 220VCA 2F 60HZ C0 B2
2882 | PA-00126-00002-01 |  | CARREGADOR DE ACUMULADOR, MODELO TEKCHARGER 24V/60A - 220VCA 2F 60HZ C0 B2
2883 | PA-00126-00003-00 |  | CARREGADOR DE ACUMULADOR, MODELO TEKCHARGER 24V/60A - 220VCA 2F 60HZ C0 B3
2884 | PA-00126-00003-01 |  | CARREGADOR DE ACUMULADOR, MODELO TEKCHARGER 24V/60A - 220VCA 2F 60HZ C0 B3
2885 | PA-00126-00004-00 | 85044010 | CARREGADOR DE ACUMULADOR, MODELO TEKCHARGER 24V/50A - 220VCA 2F 60HZ C2 B2 A1
2886 | PA-00126-00005-00 | 85044010 | CARREGADOR DE ACUMULADOR, MODELO TEKCHARGER 24V/70A - 220VCA 2F 60HZ C1 B1
2887 | PA-00126-00006-00 | 84148019 | CARREGADOR DE ACUMULADOR, MODELO TEKCHARGER 24V/60A - 440VCA 2F 60HZ C0 B3
2888 | PA-00126-00007-00 |  | CARREGADOR DE ACUMULADOR, MODELO TEKCHARGER 24V/30A - 220VCA 2F 60HZ C0 B1
2889 | PA-00126-00008-00 | 85044010 | CARREGADOR DE ACUMULADOR, MODELO TEKCHARGER 24V/100A - 220VCA 3F 60HZ C1 B1
2894 | PA-00126-00012-00 | 85044010 | CARREGADOR DE ACUMULADOR, MODELO TEKCHARGER 12V/30A - 127VCA 2F 60HZ C0 B1
2896 | PA-00126-00014-00 | 85044010 | CARREGADOR DE ACUMULADOR, MODELO TEKCHARGER 24V/100A - 380VCA 3F 50HZ C1 B1
2897 | PA-00126-00015-00 |  | CARREGADOR DE ACUMULADOR, MODELO TEKCHARGER 24V/50A - 220VCA 2F 60HZ C2 B2 A1 STB DESCONEC.ALTERNADOR
2899 | PA-00126-00017-00 | 85049090 | SENSOR TEMPERATURA BATERIA STB
2900 | PA-00126-00018-00 | 85049090 | SENSOR TEMPERATURA BATERIA STB DIP
2901 | PA-00126-00019-00 |  | CARREGADOR DE ACUMULADOR, MODELO TEKCHARGER 24V/50A - 220VCA 2F 50HZ C1 B1
2902 | PA-00126-00020-00 | 85044010 | CARREGADOR DE ACUMULADOR, MODELO TEKCHARGER 24V/40A - 24V/80A - 220VCA 2F 60HZ C1 B2
2905 | PA-00126-00023-00 |  | CARREGADOR DE ACUMULADOR, MODELO TEKCHARGER 24V/30A - 220VCA 2F 50HZ C0 B1
2908 | PA-00126-00025-00 | 85044010 | CARREGADOR DE ACUMULADOR, MODELO TEKCHARGER 24V/50A - 220VCA 2F 60HZ C0 B1
2909 | PA-00126-00026-00 | 85044040 | CARREGADOR DE ACUMULADOR, MODELO TEKCHARGER 24V/150A - 230VCA 2F 60HZ C0 B1
2911 | PA-00126-00027-00 | 85044010 | CARREGADOR DE ACUMULADOR, MODELO TEKCHARGER 24V/100A - 230VCA 2F 60HZ C0 B1
2912 | PA-00126-00027-01 |  | CARREGADOR DE ACUMULADOR, MODELO TEKCHARGER 24V/100A - 230VCA 2F 60HZ C0 B1
2913 | PA-00126-00028-00 |  | CARREGADOR DE ACUMULADOR, MODELO TEKCHARGER 24V/35A - 230VCA 2F 60HZ C0 B1
2914 | PA-00126-00028-01 | 85044040 | CARREGADOR DE ACUMULADOR, MODELO TEKCHARGER 24V/35A - 230VCA 2F 60HZ C0 B1
2918 | PA-00126-00030-01 |  | CARREGADOR DE ACUMULADOR, MODELO TEKCHARGER 24V/50A - 220VCA 2F 60HZ C1 B1
2928 | PA-00126-00039-01 | 85044010 | CARREGADOR DE ACUMULADOR, MODELO TEKCHARGER 24V/100A - 220VCA 2F 60HZ C1 B1
2933 | PA-00126-00043-00 |  | CARREGADOR DE ACUMULADOR, MODELO TEKCHARGER 24V/30A - 220VCA 2F 60HZ C0 B1
2935 | PA-00126-00045-00 | 85044010 | CARREGADOR DE ACUMULADOR, MODELO TEKCHARGER 24V/100A - 220VCA 3F 60HZ C0 B4 C/ IHM REPETIDORA
2936 | PA-00126-00046-00 | 85044010 | CARREGADOR DE ACUMULADOR, MODELO TEKCHARGER 24V/150A - 220VCA 3F 60HZ C1 B1 C/ IHM REPETIDORA
2938 | PA-00126-00048-00 | 85044010 | CARREGADOR DE ACUMULADOR, MODELO TEKCHARGER 24V/30A - 220VCA 2F 60HZ C0 B1
2940 | PA-00126-00049-01 |  | CARREGADOR DE ACUMULADOR, MODELO TEKCHARGER 24V/60A - 220VCA 2F 50/60HZ C1 B1
2947 | PA-00126-00055-00 |  | CARREGADOR DE ACUMULADOR, MODELO TEKCHARGER 24V/60A - 220VCA 2F 60HZ C2 B1
2956 | PA-00126-00064-00 |  | CARREGADOR DE ACUMULADOR, MODELO TEKCHARGER 24V/40A - 220VCA 2F 60HZ C0 B3
2958 | PA-00126-00066-00 | 85044021 | TEKCHARGER 440V 3F 60HZ 24VCC 210A (3 X 24/70A CONFORME AFR-O-ET-E-B38-0001 )
2961 | PA-00126-00069-00 | 85044021 | CARREGADOR DE ACUMULADOR, MODELO TEKCHARGER 24V/125A - 230VCA 2F 60HZ C1 B1
2962 | PA-00126-00070-00 | 85044010 | CARREGADOR DE ACUMULADOR, MODELO TEKCHARGER 24V/60A - 230VCA 2F 60HZ C0 B2
2963 | PA-00126-00071-00 | 85044010 | CARREGADOR DE ACUMULADOR, MODELO TEKCHARGER 24V/30A - 230VCA 2F 60HZ C0 B1
2969 | PA-00126-00077-00 |  | CARREGADOR DE ACUMULADOR, MODELO TEKCHARGER 24V/50A - 220VCA 2F 60HZ C1 B1 MODBUS-RTU
2973 | PA-00129-00001-00 | 85044021 | TEKPOWER 125VCC/35A - 220VCA 3F 60HZ C1 B2 (COD.2100-20301211-0A01E-313-0B1-05720-02-011)
2976 | PA-00129-00004-00 | 85044010 | TEKPOWER 125VCC/75A - 480VCA 3F 60HZ C1 B1 IP23 (COD.6100-20601112-3E04B-101-023-05469-03-022)
2977 | PA-00129-00005-00 | 85044010 | TEKPOWER 24VCC/200A - 480VCA 3F 60HZ C1 B1 IP23 (COD.6100-00901112-0C0C8-101-023-05469-03-002)
2978 | PA-00129-00006-00 | 85044010 | TEKPOWER 125VCC/75A - 380VCA 3F 60HZ C1 B1 IP23 (COD.3100-20601112-3E04B-101-023-05469-03-002)
2979 | PA-00129-00007-00 | 85044010 | TEKPOWER 125VCC/50A - 220VCA 3F 60HZ C1 B1 IP42 (COD.2100-20401111-0C032-101-0B1-05F20-02-031)
2980 | PA-00129-00008-00 | 85044021 | RETIFICADOR INDUSTRIAL TEKPOWER 125VCC/30A - 220VCA 2F 60HZ C1 B1 CODIGO 905191 (COD.2000-20301111-1101E-101-001-05624-02-011)
2981 | PA-00129-00009-00 | 85044021 | RETIFICADOR INDUSTRIAL TEKPOWER 250VCC/50A - 220VCA 3F 60HZ C1 B1 CODIGO 905967 (COD.2100-30401111-11032-101-001-05624-02-011)
2982 | PA-00129-00010-00 | 85044021 | RETIFICADOR INDUSTRIAL TEKPOWER 125VCC/50A - 220VCA 3F 60HZ C1 B1 CODIGO 906951 (COD.2100-20401111-11032-101-001-05624-02-011)
2983 | PA-00129-00011-00 | 85044021 | RETIFICADOR INDUSTRIAL TEKPOWER 125VCC/100A - 220VCA 3F 60HZ C1 B1 CODIGO 906954 (COD.2100-20705111-11064-101-001-05624-02-011)
2984 | PA-00129-00012-00 | 85044021 | RETIFICADOR INDUSTRIAL TEKPOWER 250VCC/100A - 460VCA 3F 60HZ C1 B1 CODIGO 921668 (COD.5100-30705111-11064-101-001-05624-02-011)
2985 | PA-00129-00013-00 | 85044021 | RETIFICADOR INDUSTRIAL TEKPOWER 110VCC/50A - 380VCA 3F 60HZ C1 B1 CODIGO 38195 (COD.3100-20401112-10032-101-0B1-05424-12-001)
2986 | PA-00129-00014-00 | 85044021 | RETIFICADOR INDUSTRIAL TEKPOWER 125VCC/60A - 380VCA 3F 60HZ C1 B1 (COD.3102-20501111-0903C-101-103-01460-12-031)
2987 | PA-00129-00015-00 | 85044010 | CARREGADOR INDUSTRIAL TEKPOWER 125VCC/20A - 120VCA 2F 60HZ C1 B1 (COD.0000-20201111-0A014-101-0B1-05E24-02-011)
2988 | PA-00129-00016-00 | 85044021 | RETIFICADOR INDUSTRIAL TEKPOWER 125VCC/25A - 220VCA 3F 60HZ C1 B1 (COD.2100-20205112-10019-101-0B3-01760-02-021)
2989 | PA-00129-00017-00 | 85044021 | RETIFICADOR INDUSTRIAL TEKPOWER 125VCC/50A - 220VCA 3F 60HZ C1 B1 (COD.2100-20405111-0B032-000-041-07E34-12-032)
2991 | PA-00131-00001-00 | 85044021 | POWER SUPPLY PS-600W ENTRADA:220/24VCC SAIDA:24VCC NLC PS600-24
2998 | PA-00131-00007-00 | 85044021 | POWER SUPPLY ENTRADA:220/220VCA SAIDA:24VCC 1000W
3009 | PCBM-01007-00 |  | PCBM-01007-00 - CARTAO ELETRONICO TMS CPU PCBM-01007-00
3010 | PCBM-01008-00 |  | CARTAO ELETRONICO TMS TECLADO PCBM-01008-00
3011 | PCBM-01010-01 |  | CARTAO ELETRONICO DETECTOR DE FUGA PCBM-01010-01
3012 | PCBM-01010-02 | 85177010 | CARTAO ELETRONICO DETECTOR DE FUGA PEN PCBM-01010-02
3017 | PCBM-01015-00 | 85049090 | PCBM-01015-00 - CARTAO ELETRONICO TEKCHARGER TECLADO PCBM-01015-00
3019 | PCBM-01016-01-A | 85044010 | CARTAO ELETRONICO TEKCHARGER CPU PCBM-01016-01 A 12V/24V
3022 | PCBM-01016-02-A | 85049090 | CARTAO ELETRONICO TEKCHARGER CPU PCBM-01016-02 A 12V/24V
3027 | PCBM-01017-00-S | 85389010 | CARTAO ELETRONICO TEKCHARGER DISPARO SEMI-CONTROLADO PCBM-01017-00 S
3028 | PCBM-01017-00-T | 85389010 | CARTAO ELETRONICO TEKCHARGER DISPARO TRIFASICO PCBM-01017-00 T
3029 | PCBM-01017-01-M | 85049090 | CARTAO ELETRONICO CARREGADOR DE ACUMULADOR MODELO TEKCHARGER 24V DISPARO MONOFASICO PCBM-01017-01 M
3032 | PCBM-01017-02-M | 85049090 | CARTAO ELETRONICO TEKPOWER DISPARO MONOFASICO PCBM-01017-02 M
3033 | PCBM-01017-02-S | 85389010 | CARTAO ELETRONICO TEKPOWER DISPARO SEMI-CONTROLADO PCBM-01017-02 S
3034 | PCBM-01017-02-T | 85389010 | CARTAO ELETRONICO TEKPOWER DISPARO TRIFASICO PCBM-01017-02 T TEKPOWER
3035 | PCBM-01019-00 | 85312000 | PCBM-01019-00 - CARTAO ELETRONICO AMS-0500 CPU PCBM-01019-00
3036 | PCBM-01020-00 | 85312000 | CARTAO ELETRONICO AMS-0500 IO PCBM-01020-00
3038 | PCBM-01021-00 | 85312000 | CARTAO ELETRONICO AMS-0500 TECLADO PCBM-01021-00
3039 | PCBM-01022-00 | 85312000 | CARTAO ELETRONICO AMS-1024 CPU+LED PCBM-01022-00
3040 | PCBM-01023-00 |  | CARTAO ELETRONICO AMS 1024 IO PCBM-01023-00
3041 | PCBM-01024-00 | 85177010 | CARTAO ELETRONICO TEKCHARGER 10 CAPACITORES PCBM-01024-00
3042 | PCBM-01024-00-6 | 85177010 | CARTAO ELETRONICO TEKCHARGER 6 CAPACITORES PCBM-01024-00 6C
3043 | PCBM-01026-00 | 85389010 | CARTAO ELETRONICO SENSOR DE TEMPERATURA BATERIA STB PCBM-01026-00
3044 | PCBM-01026-00-D | 83100000 | CARTAO ELETRONICO SENSOR DE TEMPERATURA BATERIA STB DIP PCBM-01026-00 D
3045 | PCBM-01027-00 | 85389010 | CARTAO ELETRONICO NLC TECLADO AUX.1 PCBM-01027-00
3047 | PCBM-01029-01 | 85389010 | CARTAO ELETRONICO WAS-3000 CPU PCBM-01029-01
3048 | PCBM-01030-01 | 85389010 | CARTAO ELETRONICO WAS-3000 IO PCBM-01030-01
3049 | PCBM-01031-01 | 85389010 | CARTAO ELETRONICO WAS-3000 TECLADO PCBM-01031-01
3050 | PCBM-01032-01 | 85389010 | CARTAO ELETRONICO BZ-300 PCBM-01032-01
3051 | PCBM-01033-00 | 85312000 | CARTAO ELETRONICO NLC IHM CPU PCBM-01033-00
3052 | PCBM-01034-01 | 85312000 | CARTAO ELETRONICO NLC IHM IO PCBM-01034-01
3055 | PCBM-01035-02 | 85389010 | CARTAO ELETRONICO NLC 6PT DC PCBM-01035-02
3061 | PCBM-01038-01 | 85389010 | CARTAO ELETRONICO IHM GRAFICA FONTE PCBM-01038-01
3063 | PCBM-01039-01 | 85389010 | CARTAO ELETRONICO IHM GRAFICA CPU PCBM-01039-01
3066 | PCBM-01041-00-TP | 85049090 | CARTAO ELETRONICO BC IO EXT. COM. PCBM-01041-00-TP 24V
3072 | PCBM-01044-00 | 85312000 | CARTAO ELETRONICO NLC PT SW PCBM-01044-00
3078 | PCBM-01048-01 |  | CARTAO ELETRONICO FONTE 6PT AC PCBM-01048-01
3081 | PCBM-01051-00 | 85389010 | CARTAO ELETRONICO TESTE LEDS PCBM-01051-00
3082 | PCBM-01052-00 | 85049090 | CARTAO ELETRONICO SENSOR DE FUSIVEL PCBM-01052-00
3083 | PCBM-01052-00-A | 85049090 | CARTAO ELETRONICO 3 SENSORES DE FUSIVEL PCBM-01052-00-A
3085 | PCBM-01053-01 | 85049090 | CARTAO ELETRONICO RELES AUXILIARES PCBM-01053-01
3088 | PCBM-01054-02 |  | CARTAO ELETRONICO RET. PRECISAO PCBM-01054-02
3091 | PCBM-01059-01 - 125V | 84799090 | CARTAO ELETRONICO CPU TEKPOWER PCBM-01059-01 - 125VCC
3097 | PCBM-01064-00 | 85389010 | CARTAO ELETRONICO COMUNICACAO PCBM-01064-00
3103 | PCBM-01069-00 | 85312000 | CARTAO ELETRONICO WEB BOX PCBM-01069-00
3104 | PCBM-01074-00-A | 85389010 | CARTAO ELETRONICO FUGA SIMETRICO 125VCC PCBM-01074-00-A
3105 | PCBM-01075-00 | 85389010 | CARTAO ELETRONICO FONTE FUGA SIMETRICO PCBM-01075-00
3107 | PCBM-01082-00 | 85044021 | CARTAO ELETRONICO BASE RETIFICADOR CHAVEADO 220V UR STAND ALONE PCBM-01082-00
3108 | PCBM-01083-00 |  | CARTAO ELETRONICO CPU 220VCA UR STAND ALONE PCBM-01083-00
3109 | PCBM-01084-00 |  | CARTAO ELETRONICO PCBM-01084-00 FONTE
3110 | PCBM-01086-00-A |  | CARTAO ELETRONICO PCBM-01086-00-A CONEXOES
3111 | PCBM-01086-00-B |  | CARTAO ELETRONICO PCBM-01086-00-B RELES
3112 | PCBM-01087-00 | 85389010 | CARTAO ELETRONICO PCBM-01087-00 INTRUDER ALARM
3115 | PA-00102-00129-00 | 85371090 | QUADRO CONTR. DOS VENTILADORES ( NOVO)
3116 | PA-00102-00128-00 | 85371090 | QUADRO ELETRICO DE ENERGIA DE TERRA (2034/2035)
3117 | PA-00102-00098-00 | 85371090 | QUADRO ELETRICO BOMBA INCENDIO SERVICOS GERAL 8.5KW (FIRE BALLAST GENERAL SERVICE PUMP) 2034-2035
3118 | PA-00102-00099-00 | 85371090 | QUADRO ELETRICO VENTILADOR DE PM 2 25.3KW (STARTER - ENGINE ROOM FAN #2) 2034-2035
3119 | PA-00102-00100-00 | 85371090 | QUADRO ELETRICO VENTILADOR DE PM 1 25.3KW (STARTER - ENGINE ROOM FAN #1) 2034-2035
3120 | PA-00102-00101-00 | 85371090 | QUADRO ELETRICO BOMBA DE EMERG. INCENDIO 8.5KW (STARTER EMERGENCY FIRE PUMP) 2034-2035
3121 | PA-00102-00102-00 | 85371090 | QUADRO ELETRICO BOMBA DE PORAO 8.5KW (STARTER BILGE PUMP) 2034-2035
3122 | PA-00102-00111-00 | 85371090 | QUADRO ELETRICO BOMBA DO SIST. DE AGUA POTAVEL1 1.3KW (PORTABLE WATER SYSTEM SUPPLY #1) 2034-2035
3123 | PA-00102-00112-00 | 85371090 | QUADRO ELETRICO BOMBA DO SIST. DE AGUA POTAVEL2 1.3KW (POTABLE WATER SYSTEM SUPPLY PUMP #2) 2034-2035
3124 | PA-00102-00125-00 | 85371090 | QUADRO ELETRICO MAIN ENGINE PRELUBE OIL PUMP #1 25KW (MAIN ENGINE LUBE OIL PUMP #1) 2034-2035
3125 | PA-00102-00126-00 | 85371090 | QUADRO ELETRICO MAIN ENGINE PRELUBE OIL PUMP #2 25KW (MAIN ENGINE LUBE OIL PUMP #2) 2034-2035
3126 | PA-00102-00127-00 | 85371090 | QUADRO ELETRICO MAIN ENGINE PRELUBE OIL PUMP #3 25KW (MAIN ENGINE LUBE OIL PUMP #2) 2034-2035
3127 | PA-00102-00124-00 | 85371090 | QUADRO ELETRICO RAW WATER PUMP / STAND BY / FOR FRESH WATER GENERATOR #1 AND #2 440V, 4,8KW LVP
3137 | PA-00107-00028-00 | 85312000 | SISTEMA DE ALARME E MONITORAMENTO TEKMATION C 2034
3138 | PA-00107-00029-00 | 85312000 | SISTEMA DE ALARME E MONITORAMENTO TEKMATION C 2042
3139 | PA-00107-00033-00 | 85312000 | SISTEMA DE ALARME E MONITORAMENTO TEKMATION C 2035
3142 | PA-00102-00130-00 | 85371090 | QUADRO ELETRICO ENERGIA DE TERRA C 2042
3143 | PA-00102-00094-00 | 85371090 | QUADRO ELETRICO BOMBA DE PORAO (BILGE PUMP) C 2042
3144 | PA-00102-00095-00 | 85371090 | QUADRO ELETRICO VENTILACAO PM 1 (ENGINE ROOM SUPPLY FAN 1) C 2042
3145 | PA-00102-00096-00 | 85371090 | QUADRO ELETRICO PARA BOMBA INCENDIO SERVICO E LASTRO (FIRE BALLAST GS PUMP) C 2042
3146 | PA-00102-00097-00 | 85371090 | QUADRO ELETRICO PARA VENTILACAO DA PM2 (ENGINE ROOM SUPPLY FAN 2) C 2042
3147 | PA-00137-00002-00 | 85312000 | SISTEMA DE ALARME DE INTRUSO C 2042
3148 | PA-00137-00003-00 | 85312000 | SISTEMA DE ALARME DE INTRUSO C 2034
3150 | PA-00137-00004-00 | 85312000 | SISTEMA DE ALARME DE INTRUSO C 2035
3154 | PA-00133-00003-00 | 85312000 | SISTEMA DE ALARME GERAL C 2042
3155 | PA-00133-00004-00 | 85312000 | SISTEMA DE ALARME GERAL C 2034
3156 | PA-00133-00006-00 | 85312000 | SISTEMA DE ALARME GERAL C 2035
3181 | PCBM-01091-00 |  | CARTAO ELETRONICO PCBM-01091-00 SWITCH RS485
3184 | PA-00138-00002-00 | 85311010 | SISTEMA DE ALARME E DETECCAO DE INCENDIO C 2042
3185 | PA-00138-00003-00 | 85311010 | SISTEMA DE ALARME E DETECCAO DE INCENDIO C 2034
3186 | PA-00138-00005-00 | 85311010 | SISTEMA DE ALARME E DETECCAO DE INCENDIO C 2035
3187 | PA-00102-00131-00 | 85371090 | MESA CONSOLE #1 PS
3188 | PA-00102-00132-00 | 85371090 | MESA CONSOLE #2 STBD
3189 | PA-00102-00133-00 | 85371090 | CONSOLE DE TETO #3 OVERHEAD PS
3190 | PA-00102-00134-00 | 85371090 | CONSOLE DE TETO #4 OVERHEAD STB
3191 | PA-00102-00135-00 | 85371090 | CONSOLE DE TETO #5 OVERHEAD CENTR
3192 | PA-00102-00136-00 | 85371090 | MESA CONSOLE #6 PARA ECR
3206 | PA-00129-00002-00 |  | TEKPOWER 125VCC/100A - 220VCA 3F 60HZ C1 B1 (COD.2101-20705111-0A064-000-041-05E34-12-032)
3210 | PA-00129-00022-00 | 85044021 | RETIFICADOR INDUSTRIAL TEKPOWER 125VCC/35A - 220VCA 1F 60HZ C1 B1 (COD.2000-20305111-0C023-101-101-01420-02-001)
3212 | PA-00129-00021-00 | 85044021 | RETIFICADOR INDUSTRIAL TEKPOWER 125VCC/50A - 220VCA 3F 60HZ C1 B1 (COD.2100-20401112-12032-101-101-05620-02-011)
3217 | PA-00129-00023-00 | 85044021 | RETIFICADOR INDUSTRIAL TEKPOWER 125VCC/500A - 480VCA 3F 60HZ C1 B1
3218 | PA-00129-00024-00 | 85044021 | RETIFICADOR INDUSTRIAL TEKPOWER 125VCC/50A - 220VCA 3F 60HZ C1 B1 (COD.2100-20405113-0F032-101-051-01724-02-011)
3235 | PA-00129-00019-00 | 85044021 | RETIFICADOR INDUSTRIAL TEKPOWER 125VCC/50A - 220VCA 3F 60HZ C1 B1 (COD:2101-20401111-09032-101-0B1-05720-02-011)
3236 | PA-00129-00020-00 | 85044021 | RETIFICADOR INDUSTRIAL TEKPOWER 125VCC/150A - 220VCA 3F 60HZ C1 B1 (COD.2101-20801111-0C096-101-0B1-05720-02-011)
3266 | PA-00138-00006-00 | 85319000 | SISTEMA DE ALARME E DETECCAO DE INCENDIO H-024/025 - SAO MIGUEL
3267 | PA-00138-00007-00 | 85319000 | SENSOR TEMPERATURA - HEAT DETECTOR
3268 | PA-00138-00008-00 | 85319000 | DETECTOR DE FUMACA FOTOELETRICO COM BASE FIXACAO BOSCH F220P
3312 | PA-00107-00034-00 | 85312000 | PAINEL DE ALARME AMS-SI 24PONTOS GAB. + IHM REPET.(SAO MIGUEL)
3316 | PA-00102-00137-00 | 85371090 | PAINEL DE CONTROLE DE BOMBAS DE LASTRO E INCENDIO
3317 | PA-00102-00138-00 | 85371090 | PAINEL DE INDICACAO DE PORTAS ESTANQUES
3318 | PA-00102-00139-00 | 85371090 | PAINEL DE CONTROLE DE ILUMINACAO EXTERNA
3319 | PA-00102-00140-00 | 85371090 | PAINEL DE CONTROLE DE MOTOR DE PROPULSAO
3323 | SB-00129-00025-00 | 85044021 | SOBRESSALENTES TEKPOWER
3346 | PA-00126-00079-00 | 85044010 | CARREGADOR DE ACUMULADOR, MODELO TEKCHARGER 24V/40A - 220VCA 2F 60HZ C0 B3 MODBUS-RTU
3347 | PA-00107-00035-00 | 85312000 | SISTEMA DE ALARMES E MONITORAMENTO TEKMATION 72P
3360 | PA-00129-00025-00 | 85044021 | RETIFICADOR INDUSTRIAL TEKPOWER 125VCC/80A - 220VCA 3F 60HZ C1 B1 (COD.2101-20601111-0A050-101-0B1-07720-02-031)
3409 | PA-00129-00026-00 | 85044021 | RETIFICADOR INDUSTRIAL TEKPOWER 125VCC/50A - 220VCA 3F 60HZ C1 B1 (COD.2100-20405111-0B0FA-101-021-07F38-1A-032)
3421 | PA-00126-00080-00 | 85044010 | CARREGADOR DE ACUMULADOR, MODELO TEKCHARGER 24V/150A - 220VCA 3F 60HZ C1 B1 HOT STAND BY
3422 | PA-00126-00081-00 |  | CARREGADOR DE ACUMULADOR, MODELO TEKCHARGER 24V/30A - 220VCA 2F 60HZ C0 B1 C/ PAINEL TRANSFERENCIA DE CARGA
3425 | PA-00126-00082-00 | 85044021 | CARREGADOR DE ACUMULADOR, MODELO TEKCHARGER 24V/50A - 115VCA 2F 60HZ C1 B1
3426 | PA-00129-00027-00 | 85044021 | RETIFICADOR INDUSTRIAL TEKPOWER 125VCC/50A - 480VCA 3F 60HZ C1 B1 CODIGO 922635 (COD.6100-20405111-10010-101-001-05620-02-011)
3438 | PA-00107-00039-00 |  | PAINEL DE MONITORACAO DE TANQUES ( 6 TANQUES ERAM)
3440 | SB-00129-00026-00 | 85049090 | SOBRESSALENTES TEKPOWER
3446 | PCBM-01017-01-T | 85049090 | CARTAO ELETRONICO TEKCHARGER DISPARO TRIFASICO PCBM-01017-01 T
3447 | PCBM-01017-01-S | 85389010 | CARTAO ELETRONICO TEKCHARGER DISPARO SEMI-CONTROLADO PCBM-01017-01 S
3448 | PA-00126-00083-00 |  | CARREGADOR DE ACUMULADOR, MODELO TEKCHARGER 24V/100A - 115VCA 2F 60HZ C1 B1
3459 | PA-00126-00084-00 |  | CARREGADOR DE ACUMULADOR, MODELO TEKCHARGER 12V/80A - 110VCA 2F 60HZ C0 B5
3460 | KIT ADESIVOS | 85319000 | KIT ADESIVOS PAINEL DE ALARMES
3461 | PA-00129-00028-00 | 85044021 | TEKPOWER 125VCC/75A - 480VCA 3F 60HZ C1 B1 IP42 (COD.6100-20601111-1203C-101-0B3-00620-00-001)
3468 | PA-00145-00001-00 | 85308090 | KIT SINALIZ.ADVERT.(1 LAMPADA PRINCIPAL, VM, FA-165EX HSL E 2 LAMPADAS REPET. VM, FA-165EX04)
3469 | PA-00145-00002-00 | 85312000 | PAINEL DE MONITORACAO E CONTROLE
3519 | PA-00136-00005-00 | 85044010 | TEKPOWER TKR-SW-SA 125-25A 120VCA 2F 3KW
3635 | PCBM-01106-00 | 85389010 | CARTAO ELETRONICO DE RELES E ENTRADAS EXP CHAVEADO PCBM-01106-00
3636 | PCBM-01093-00 | 85044021 | CARTAO ELETRONICO FONTE ELEVADORA UR STAND ALONE 127/220V PCBM-01093-00
3646 | PA-00126-00085-00 |  | CARREGADOR DE ACUMULADOR, MODELO TEKCHARGER 24V/100A - 230VCA 2F 60HZ C0 B2
3647 | PA-00126-00086-00 | 85044010 | CARREGADOR DE ACUMULADOR, MODELO TEKCHARGER 24V/100A - 230VCA 2F 60HZ C0 B3
3650 | TRS-00206-00 |  | TRANSFORMADOR PLANAR 220V - RETIFICADOR CHAVEADO
3651 | IND-00045-00 |  | INDUTOR PLANAR 220V - RETIFICADOR CHAVEADO
3659 | TRS-00207-00 |  | TRANSFORMADOR PLANAR 127V - RETIFICADOR CHAVEADO
3660 | IND-00046-00 |  | INDUTOR PLANAR 127V - RETIFICADOR CHAVEADO
3683 | PA-00129-00029-00 | 85044021 | RETIFICADOR INDUSTRIAL TEKPOWER 125VCC/50A - 380VCA 3F 60HZ C1 B1( COD_3100-20405111-0A032-101-0B1-07F24-1E-032)
3684 | PA-00136-00006-00 | 85044010 | TEKPOWER TKR-SW-SA 125-25A 220VCA 2F 3KW
3688 | PCBM-01041-00-TC | 85044021 | CARTAO ELETRONICO BC IO EXT. COM. PCBM-01041-00-TC 24V
3723 | PA-00145-00003-00 | 85308090 | IT LANTERNA MARITIMA 12 VDC REF:FA-250EX-952-0048
3751 | PA-00138-00009-00 | 85311010 | SISTEMA DE ALARME E DETECCAO DE INCENDIO ERAM C591
3752 | TRS-00209-00 | 85043229 | TRS-00209-00 - TRANSFORMADOR NT10-3-2EM
3753 | TRS-00210-00 |  | TRANSFORMADOR NT10-3-3EM - UR ( TR4, TR5, TR6, TR7 )
3761 | PCBM-01108-00 | 85389010 | CARTAO ELETRONICO CPU EXP CHAVEADO PCBM-01108-00
3764 | PA-00129-00030-00 | 85044010 | TEKPOWER 125VCC/75A - 440VCA 3F 60HZ C1 B1 IP21 (COD.4100-20605111-0A04B-101-000-00620-00-011)
3769 | PCBM-01090-00 | 85049090 | CARTAO ELETRONICO SENSOR VOLT ISOL PCBM-01090-00
3776 | PCBM-01096-00 |  | CARTAO ELETRONICO DIMMER LEDS PCBM-01096-00
3788 | PCBM-01082-00 B |  | CARTAO ELETRONICO BASE RETIFICADOR CHAVEADO 127V PCBM-01082-00 B FORA DE LINHA DE PRODUCAO
3789 | PCBM-01083-00 D | 85389010 | CARTAO ELETRONICO PCBM-01083-00 D 3789 - CPU UR PARALELO/STANDALONE 3.2KW
3815 | PA-00102-00141-00 |  | PAINEL DE CHAVES DE BATERIA
3837 | PCBM-01109-00 |  | CARTAO ELETRONICO BASE SUPERVISORIO PCBM-01109-00
3866 | PCBM-01088-00 | 85389010 | CARTAO ELETRONICO PCBM-01088-00 INTRUDER ALARM REMOTE
3867 | PA-00129-00031-00 | 85044010 | TEKPOWER 125VCC/60A - 220VCA 3F 60HZ C1 B1 IP42 (COD.2100-20501111-0A03C-102-0B1-01424-02-011)
3875 | PCBM-01066-01 |  | CARTAO ELETRONICO AMS 1024L PCBM-01066-01
3876 | PCBM-01067-02 |  | CARTAO ELETRONICO AMS 1024I PCBM-01067-02
3877 | PCBM-01068-02 |  | CARTAO ELETRONICO AMS 1024IO PCBM-01068-02
3878 | PA-00107-00037-00 | 85312000 | AMS-1024 ADH MODULE
3889 | PA-00126-00087-00 |  | CARREGADOR DE ACUMULADOR, MODELO TEKCHARGER 24V/30A - 230VCA 2F 60HZ C0 B1 - N2841
3914 | PA-00107-00040-00 |  | PAINEL DE ALARME AMS 72PONTOS + IHM GAB ERIN 2042
3916 | PA-00107-00042-00 |  | PAINEL DE MONITORACAO DE TANQUES ( 16 TANQUES ERIN 2042)
3917 | PA-00107-00041-00 |  | PAINEL DE PORTAS ESTANQUES ERIN 2042
3918 | PA-00107-00038-00 |  | PAINEL DE PORTAS ESTANQUES ERIN 2034
3920 | PA-00139-00102-00 | 85371090 | QUADRO ELETRICO DE INTERFACE P/ IHM FLUXOMETROS IP44
3921 | PA-00102-00142-00 |  | QUADRO ELETRICO DE DISTRIBUICAO TESTE DA OFICINA
3922 | PA-00143-00010-00 | 85312000 | PAINEL REMOTO DE CONTROLE DE BOMBAS DE LASTRO E INCENDIO 2042
3923 | PA-0107-00041-00 | 85312000 | PAINEL REMOTO DE INDICACAO DE PORTAS ESTANQUES
3924 | PA-00143-00011-00 | 85312000 | PAINEL REMOTO DE CONTROLE DE ILUMINACAO EXTERNA 2042
3929 | PA-00129-00032-00 | 85044021 | RETIFICADOR INDUSTRIAL TEKPOWER 125VCC/25A - 220VCA 3F 60HZ C1 B1
3935 | PA-00129-00033-00 | 85044021 | SISTEMA TEKPOWER 125VCC/50A - 380VCA 3F 60HZ C1 B2 - CELG PARA CUSTOS
3944 | PA-00129-00034-00 | 85044021 | TEKPOWER 125VCC/300A - 440VCA 3F 60HZ C1 B1 (COD.REFCOD_4101-20B05111-0A12C-101-102-07720-1E-032)
3946 | PA-00126-00088-00 |  | CARREGADOR DE ACUMULADOR, MODELO TEKCHARGER 24V/60A - 220VCA 2F 60HZ C2 B1 MODBUS-RTU
3947 | PA-00126-00089-00 |  | CARREGADOR DE ACUMULADOR, MODELO TEKCHARGER 24V/80A - 220VCA 2F 60HZ C2 B1 MODBUS-RTU
3948 | PA-00126-00090-00 |  | CARREGADOR DE ACUMULADOR, MODELO TEKCHARGER 24V/100A - 220VCA 2F 60HZ C2 B1 MODBUS-RTU
3949 | PA-00126-00091-00 |  | CARREGADOR DE ACUMULADOR, MODELO TEKCHARGER 24V/40A - 220VCA 2F 60HZ C0 B3 MODBUS-RTU
3959 | PA-00126-00093-00 | 85044010 | CARREGADOR DE ACUMULADOR, MODELO TEKCHARGER 24V/125A - 220VCA 3F 60HZ C2 B1 HOT STAND BY
3967 | PA-00129-00035-00 | 85044021 | TEKPOWER 125VCC/15A - 220VCA 3F 60HZ C1 B1 CUSTOS PETROBRAS 19/05/2018
3968 | PA-00129-00036-00 | 85044021 | TEKPOWER 24VCC/50A - 220VCA 3F 60HZ C1 B1 CUSTOS PETROBRAS 19/05/2018
3982 | PCBM-01024-00-8 |  | CARTAO ELETRONICO TEKCHARGER 8 CAPACITORES PCBM-01024-00 8C
3986 | PA-00133-00007-00 | 85312000 | SWITCH MODBUS RS485 - TEKHUB
4013 | PA-00129-00038-00 | 85044021 | RETIFICADOR INDUSTRIAL TEKPOWER 110VCC/35A - 380VCA 3F 60HZ C1 B1 CUSTOS
4016 | PA-00129-00039-00 | 85044021 | RETIFICADOR INDUSTRIAL TEKPOWER 125VCC/200A - 480VCA 3F 60HZ C1 B1 (COD.6100-20901111-0A0C8-313-011-03524-13-012)
4019 | PA-00129-00100-00 | 85044021 | QUADRO CC - DETROIT CUSTOS
4020 | PA-00129-00101-00 | 85044021 | QUADRO CC - DETROIT CUSTOS
4049 | PA-00143-00012-00 | 85312000 | PAINEL REMOTO DE MONITORACAO DOS GRUPO GERADORES
4054 | PCBM-01112-00 |  | CARTAO ELETRONICO CONTROLE QEP HIDROVIAS 2042/892 PCBM-01112-00
4063 | PC-00129-00001-00 | 85044021 | TEKPOWER 125VCC/100A - 440VCA 3F 60HZ C1 B1 - CUSTOS ET - TR-MN-SE-S.036 CHESF
4064 | PC-00129-00002-00 | 85044021 | TEKPOWER 250VCC/200A - 220VCA 3F 60HZ C1 B1 - CUSTOS
4065 | PC-00129-00003-00 | 85044021 | TEKPOWER 125VCC/150A - 220VCA 3F 60HZ C1 B1 - CUSTOS
4066 | PC-00129-00004-00 | 85044021 | TEKPOWER 250VCC/150A - 220VCA 3F 60HZ C1 B1 - CUSTOS
4067 | PC-00129-00005-00 | 85044021 | TEKPOWER 250VCC/100A - 220VCA 3F 60HZ C1 B1 - CUSTOS
4116 | PA-00129-00040-00 | 85044021 | RETIFICADOR INDUSTRIAL TEKPOWER 125VCC/50A - 220VCA 3F 60HZ C1 B1 (COD.)
4168 | SB-00129-00034-00 | 85049090 | SOBRESSALENTES CARREGADOR CONFORME ITEM 5.3 - ET-DEPC-041-2006
4189 | PA-00143-00006-00 | 85312000 | KIT COMPOSTO POR DIMMER PARA PAINEL DE LUZES EXTERNA 2034/2035
4191 | PA-00143-00013-00 | 85312000 | KIT PARA PAINEL DE BOMBAS C-2034/2035
4192 | PA-00136-00007-00 | 85044021 | SISTEMA DE ALIMENTACAO P/ SERV. AUXIL.(RETIFICADOR DE 110VCC 15A 220VCA 1F E BANCO DE BATERIAS)
4196 | PA-00143-00004-00 | 85312000 | PAINEL REMOTO DE CONTROLE DE BOMBAS 2034/2035
4197 | PA-00143-00005-00 | 85312000 | PAINEL REMOTO WARTSILA 2034/2035
4198 | PA-00107-00043-00 |  | PAINEL DE MONITORACAO DE ALARMES 24 PONTOS
4224 | PA-00114-00004-01 | 90262010 | PAINEL DE LUZES NLC IHM X012
4225 | PA-00114-00020-00 | 85312000 | PAINEL DE LUZES DE NAVEGACAO NLC-3006 - BARCAS
4229 | PA-00107-00044-00 |  | PAINEL DE MONITORACAO DE ALARMES 96 PONTOS+ IHM +2 AMS1024
4240 |  | 85044021 | LIVRE
4245 | PC-00129-00006-00 | 85044021 | RETIFICADOR INDUSTRIAL TEKPOWER 125VCC/100A - 440VCA 3F 60HZ C1 B1 - CUSTOS
4246 | PC-00129-00007-00 | 85044021 | RETIFICADOR INDUSTRIAL TEKPOWER 125VCC/140A - 440VCA 3F 60HZ C1 B1 - CUSTOS
4247 | PA-00131-00008-00 | 85044010 | RETIFICADOR TEKCHARGER 220VCA 2F 60HZ SAIDA:24VCC 10A
4248 | PA-00136-00008-00 | 85044021 | TEKPOWER TKR-SW-SA 125-20A 440VCA 3F 3KW
4285 | PA-00126-00092-00 |  | CARREGADOR DE ACUMULADOR, MODELO TEKCHARGER 24V/40A - 220VCA 2F 60HZ C0 B2 MODBUS-RTU
4286 | PA-00126-00094-00 | 85044010 | CARREGADOR DE ACUMULADOR, MODELO TEKCHARGER 24V/60A - 220VCA 2F 60HZ C0 B2 MODBUS-RTU
4287 | PA-00126-00095-00 |  | CARREGADOR DE ACUMULADOR, MODELO TEKCHARGER 24V/60A - 220VCA 2F 60HZ C1 B1 MODBUS-RTU
4288 | PA-00126-00096-00 |  | CARREGADOR DE ACUMULADOR, MODELO TEKCHARGER 24V/80A - 220VCA 2F 60HZ C1 B1 MODBUS-RTU
4311 | PCBM-01113-00 A | 85049090 | CARTAO ELETRONICO BASE SUPERVISAO CHAVEADO PCBM-01113-00 A
4314 | PA-00107-00045-00 |  | PAINEL DE MONITORACAO DE ALARMES 48 PONTOS+ IHM +2 AMS1024
4315 | PCBM-01083-00 A | 85389010 | CARTAO ELETRONICO CPU SUPERVISAO PCBM-01083-00 A - TPS
4320 | PCBM-01083-00 B | 85389010 | CARTAO ELETRONICO CPU SUPERVISORIO INVERSOR PCBM-01083-00 B
4321 | PCBM-01113-00 B | 85044021 | CARTAO ELETRONICO SUPERVISORIO INVERSOR PCBM-01113-00 B
4322 | PCBM-01089-00 A | 85044021 | CARTAO ELETRONICO BASE DRIVER CONCEPT INVERSOR PCBM-01089-00 A
4323 | PCBM-01083-00 C | 85389010 | CARTAO ELETRONICO CPU CHAVE ESTATICA MONO PCBM-01083-00 C
4324 | PCBM-01113-00 C | 85044021 | CARTAO ELETRONICO BASE CHAVE ESTATICA MONO PCBM-01113-00 C
4384 | PA-00129-00041-00 | 85044010 | RETIFICADOR INDUSTRIAL TEKPOWER 125VCC/50A - 380VCA 3F 60HZ C1 B1 (COD.3100-20401111-0A032-101-000-05620-02-000)
4385 | PA-00146-00001-00 | 85044029 | INVERSOR ESTATICO TEKPOWER 125VCC/220VCA - 220VCA C/ CHAVE ESTATICA MONOFASICO 60HZ 10KVA
4397 | SB-00129-00032-00 | 85049090 | SOBRESSALENTES CARREGADOR CONFORME ITEM 5.3 - ET-02.118 CEMIG 262G
4399 | PCBM-01038-02 |  | CARTAO ELETRONICO IHM GRAFICA FONTE PCBM-01038-02
4400 | PCBM-01039-02 | 85044029 | CARTAO ELETRONICO IHM GRAFICA CPU PCBM-01039-02 INVERSOR
4401 | PCBM-01082-00 C | 85389010 | CARTAO ELETRONICO BASE RETIFICADOR CHAVEADO 220V UR PARALELO PCBM-01082-00
4406 | PC-00136-00001-00 | 85044021 | CHAVEADO PARALELO 125VCC/75A - 380VCA 3F 60HZ C1 B1 - CUSTOS
4407 | PC-00136-00002-00 | 85044021 | CHAVEADO PARALELO 125VCC/100A - 380VCA 3F 60HZ C1 B1 - CUSTOS
4408 | PC-00136-00003-00 | 85044021 | CHAVEADO PARALELO 125VCC/150A - 380VCA 3F 60HZ C1 B1 - CUSTOS
4411 | PCBM-01118-00 | 85044021 | CARTAO ELETRONICO INTERFACE DISPARO CHAVE ESTATICA PCBM-01118-00
4412 | PA-00129-00043-00 | 85044021 | RETIFICADOR CARREGADOR INDUSTRIAL TEKPOWER 0-35VCC / 0-500A - 460VCA 3F 60HZ C0 B1 (COD._5101-00E04100-00000-101-001-014)
4417 | PCBM-01115-00 A | 85044021 | CARTAO ELETRONICO FILTRO MODO COMUM INVERSOR 7.5/10KVA PCBM-01115-00 A
4418 | PCBM-01116-00 | 85049090 | CARTAO ELETRONICO SUPRESSOR SURTO/RFI PCBM-01116-00
4419 | PCBM-01117-00 | 85044021 | CARTAO ELETRONICO FILTRO PCBM-01117-00
4423 | PA-00129-00044-00 | 85044010 | RETIFICADOR INDUSTRIAL TEKPOWER 125VCC/50A - 380VCA 3F 60HZ C1 B1 (COD-3101-20405111-0C032-101-001-05724-1A-011)
4438 | PA-00107-00046-00 |  | PAINEL DE MONITORACAO DE ALARMES 48 PONTOS+ IHM +2 TR300 (220VCA-24VCC)
4440 | PA-00129-00045-00 | 85044010 | RETIFICADOR INDUSTRIAL TEKPOWER 125VCC/50A - 380VCA 3F 60HZ C1 B1 (COD.3101-20401111-0C032-101-001-01624-0A-010)
4444 | PA-00129-00046-00 | 85044021 | RETIFICADOR INDUSTRIAL TEKPOWER 24VCC/200A - 480VCA 3F 60HZ C1 B1 (COD_REF_6101-00904112-090C8-101-001-01724-0B-001)
4455 | PA-00107-00047-00 |  | PAINEL DE MONITORACAO DE ALARMES 96 PONTOS+ IHM +2 TR300 (220VCA-24VCC)
4470 | PC-00129-00008-00 | 85044021 | RETIFICADOR INDUSTRIAL TEKPOWER 125VCC/410A - 440VCA 3F 60HZ C1 B1 - CUSTOS
4474 | PS-00129-00008-00 | 85044021 | SOBRESSALENTES RETIFICADOR INDUSTRIAL TEKPOWER 125VCC/410A - 440VCA 3F 60HZ C1 B1 - CUSTOS
4480 | PCBM-01038-03 | 85049090 | CARTAO ELETRONICO IHM GRAFICA FONTE PCBM-01038-03
4482 | PCBM-01039-03 A | 85049090 | CARTAO ELETRONICO IHM GRAFICA CPU PCBM-01039-03 A TEKPOWER
4554 | PCBM-01114-00 | 85044021 | CARTAO ELETRONICO AMS SD CARD PCBM-01114-00
4563 | PCBM-01111-00 | 85049090 | CARTAO ELETRONICO SAIDA CC UR GAVETA PCBM-01111-00
4564 | PCBM-01110-00 | 85044021 | CARTAO ELETRONICO ENTRADA CA UR GAVETA PCBM-01110-00
4569 | PA-00137-00001-00 | 85312000 | SISTEMA DE ALARME DE INTRUSO - CENTRAL
4570 | PA-00137-00005-00 | 85312000 | SISTEMA DE ALARME DE INTRUSO - TECLADO
4578 | PA-00126-00097-00 |  | CARREGADOR DE ACUMULADOR, MODELO TEKCHARGER 24V/60A - 230VCA 2F 60HZ C0 B1
4584 | PA-00129-00047-00 | 85044010 | RETIFICADOR INDUSTRIAL TEKPOWER 125VCC/25A - 380VCA 3F 60HZ C1 B1 (COD.REF-3100-20201111-0A019-101-001-01620-0A-010)
4585 | PA-00129-00048-00 | 85044010 | RETIFICADOR INDUSTRIAL TEKPOWER 125VCC/25A - 220VCA 2F 60HZ C1 B1 (COD.REF-2000-20201111-0A019-101-001-01620-0A-010)
4619 | PCBM-01119-00 | 85044021 | CARTAO ELETRONICO IHM TEKPOWER SW PCBM-01119-00
4625 | PA-00129-00042-00 | 85044021 | RETIFICADOR INDUSTRIAL TEKPOWER 125VCC/20A - 440VCA 3F 60HZ C1 B1 (COD.REF_4100-20201110-00000-000-0B1-00420-00-000)
4627 | PA-00139-00103-00 | 85371090 | QUADRO ELETRICO DE INTERFACE P/ IHM FLUXOMETROS IP44
4628 | PA-00129-00049-00 | 85044010 | RETIFICADOR INDUSTRIAL TEKPOWER 125VCC/20A - 220VCA 3F 60HZ C1 B1 (COD.REF-2100-20201111-0A014-103-0A1-05624-08-030)
4654 | SB-00129-00049-00 | 85044010 | SOBRESSALENTE RETIFICADOR INDUSTRIAL TEKPOWER 125VCC/20A - 220VCA 3F 60HZ C1 B1 (COD.REFXXXX)
4655 | PA-00107-00048-00 |  | PAINEL DE MONITORACAO DE ALARMES 48 PONTOS+ IHM (24VCC+24VCC) - SAO MIGUEL
4660 | PA-00129-00050-00 | 85044010 | RETIFICADOR INDUSTRIAL TEKPOWER 125VCC/410A - 480VCA 3F 60HZ C1 B1 (COD.REF-6101-20D05111-09258-101-0B1-01728-0E-031)
4661 | PA-00129-00051-00 | 85044010 | RETIFICADOR INDUSTRIAL TEKPOWER 125VCC/35A - 220VCA 3F 60HZ C1 B1 (COD.REF-2101-20301111-0A023-101-001-00420-00-000)
4670 | PCBM-01059-01 - 24V |  | CARTAO ELETRONICO CPU TEKPOWER PCBM-01059-01 - 24VCC
4671 | PA-00146-00002-00 | 85044029 | INVERSOR ESTATICO TEKPOWER 125VCC/220VCA - 220VCA C/ CHAVE ESTATICA MONOFASICO 60HZ 5KVA
4682 | PA-00129-00052-00 | 85044010 | RETIFICADOR INDUSTRIAL TEKPOWER 125VCC/150A - 380VCA 3F 60HZ C1 B1 (COD.REF_3100-20801111-0A096-111-001-01720-0A-011)
4691 | PC-00129-00009-00 | 85044010 | TEKPOWER 125VCC/60A - 220VCA 3F 60HZ C1 B1 IP42
4692 | PC-00102-00001-00 | 85044010 | QUADRO ELETRICO CA 380-220V OBSERVACOES EM DESCRICAO TECNICA
4693 | PC-00102-00002-00 | 85044010 | QUADRO ELETRICO CC 125VCC OBSERVACOES EM DESCRICAO TECNICA SIEMENS / FURNAS
4694 | SB-00129-00009-00 | 85044010 | TEKPOWER 125VCC/60A - 220VCA 3F 60HZ C1 B1 IP42
4695 | PC-00102-00143-00 | 85371090 | PAINEL DE CHAVES DE BATERIA FURNAS
4712 | PCBM-01120-00 A | 85044021 | CARTAO ELETRONICO CAPACITORES DE DESACOPLAMENTO IGBT 7.5/10KVA PCBM-01120-00 A
4713 | PCBM-01120-00 B | 85044021 | CARTAO ELETRONICO CAPACITORES DE DESACOPLAMENTO IGBT 5KVA PCBM-01120-00
4737 | PCBM-01121-00 | 85389010 | CARTAO ELETRONICO LEDS UR PCBM-01121-00
4752 | SB-00129-00046-00 | 85044010 | SOBRESSALENTE RETIFICADOR INDUSTRIAL TEKPOWER 24VCC/200A - 480VCA 3F 60HZ C1 B1 (COD.REFXXXX)
4753 | PA-00136-00011-00 | 85044010 | TEKPOWER SW 125-75A+25A (N+1) 380VCA 3F + N
4761 | PA-00126-00098-00 | 85044021 | CARREGADOR DE ACUMULADOR, MODELO TEKCHARGER 24V/60A - 220VCA 3F 60HZ C1 B1
4774 | PCBM-01069-01 |  | CARTAO ELETRONICO COREBOX PCBM-01069-01
4775 | SB-00129-00050-00 | 85044010 | SOBRESSALENTE RETIFICADOR INDUSTRIAL TEKPOWER 125VCC/410A - 480VCA 3F 60HZ C1 B1
4777 | PA-00126-00099-00 | 85044010 | CARREGADOR DE ACUMULADOR, MODELO TEKCHARGER 24V/10A - 480VCA 1F 60HZ C0 B1
4784 | PA-00136-00010-00 | 85044010 | TEKPOWER SW 125-50A+25A (N+1) 380VCA 3F + N
4785 | PA-00136-00012-00 | 85044010 | CARREGADOR RETIFICADOR TEKPOWER SW 125-75A 380VCA 3F+N
4786 | PA-00136-00013-00 | 85044010 | RETIFICADOR/CARREGADOR TEKPOWER SW 125-100A 380VCA 3F + NEUTRO
4787 | PA-00136-00014-00 | 85044010 | CARREGADOR RETIFICADOR TEKPOWER SW 125-150A 380VCA 3F + N
4807 | PA-00146-00003-00 | 85044029 | INVERSOR ESTATICO TEKPOWER 2X125VCC/220VCA - 220VCA C/ CHAVE ESTATICA MONOFASICO 60HZ 5KVA
4808 | PA-00146-00004-00 | 85044029 | INVERSOR ESTATICO TEKPOWER 2X125VCC/220VCA - 220VCA C/ CHAVE ESTATICA MONOFASICO 60HZ 5KVA
4816 | PA-00129-00053-00 | 85044010 | RETIFICADOR INDUSTRIAL TEKPOWER 125VCC/35A - 220VCA 3F 60HZ C1 B1 (COD.2100-20301111-0A023-101-001-01620-0A-011)
4817 | PA-00129-00054-00 | 85044021 | SISTEMA DE ALIMENTACAO CC COMPOSTO (TEKPOWER 125VCC/60A + BANCO DE BATERIAS 100AH + CHAVE SEC.)
4818 | PA-00102-00145-00 |  | QUADRO DE DISTRIBUICAO - PCA 220V 3F 60HZ
4819 | PA-00102-00146-00 |  | QUADRO DE DISTRIBUICAO - PCC 125VCC
4820 | PA-00102-00143-00 |  | PAINEL DE SERVICO AUXILIAR CA PNSA 220V 3F 60HZ
4821 | PA-00102-00144-00 |  | PAINEL DE SERVICO AUXILIAR CC PNSA- CC
4835 | KIT | 85389090 | KIT ACESSORIO PARA EMBARCACAO
4861 | PA-00148-00001-00 | 85072010 | BANCO DE BATERIA COMPOSTO POR 9X BATERIAS 100AH/10H - MODELO 12 MF 100AH MOURA
4877 | PC-00102-00145-00 | 85371090 | PAINEL DE SERVICO AUXILIAR CA PNSA 220V 3F 60HZ
4884 | PCBM-01122-00 | 85389010 | CARTAO ELETRONICO PRECARGA CAPACITOR CHAVEADO PCBM-01122-00
4891 | PCBM-01111-00 B | 85389010 | CARTAO ELETRONICO SAIDA CC UR GAVETA (FIM DE LINHA) PCBM-01111-00 B
4898 | PA-00138-00010-00 | 85312000 | SISTEMA DE ALARME E DETECCAO DE INCENDIO ERAM C405
4900 | PA-00102-00147-00 |  | PAINEL CONVERSOR CC / CC 24VCC / 12VCC 120A
4913 | PA-00129-00055-00 | 85044010 | RETIFICADOR INDUSTRIAL TEKPOWER 125VCC/35A - 380VCA 3F 60HZ C1 B1 (COD.XXX)
4918 | PA-00126-00100-00 | 85044010 | CARREGADOR DE ACUMULADOR, MODELO TEKCHARGER 24V/25A - 480VCA 3F 60HZ C1 B1 - IP24 - N2841
4933 | PCBM-01123-00 |  | CARTAO ELETRONICO SNUBBER CHAVEADO PCBM-01123-00
4938 | SB-00129-00053-00 | 85044010 | SOBRESSALENTE RETIFICADOR INDUSTRIAL TEKPOWER 125VCC/35A - 220VCA 3F 60HZ C1 B1 (COD.REFXXXX)
4939 | PAP-00136-00014-00 | 85044021 | TEKPOWER SW 125-150A 380VCA 3F + N PROTOTIPO TEKSEA
4951 | PA-00148-00002-00 | 85072010 | BANCO DE BATERIA COMPOSTO POR 60X BATERIAIS 100AH10H - MODELO GP2-100AH10H GETPOWER
4953 | PA-00136-00000-00 | 85044010 | UR PARALELO CHAVEADO 125VCC - 25A - 3125KW
4997 | PC-00129-00010-00 | 85044021 | SISTEMA TEKPOWER 125VCC/25A - 380VCA 3F 60HZ C1 B2 - ENEL PARA CUSTOS
5005 | PA-00129-00057-00 | 85044010 | RETIFICADOR INDUSTRIAL TEKPOWER 125VCC/25A - 220VCA 2F 60HZ - IP54 C1 B1 (COD.REF-2000-20205111-0A019-103-103-01620-0A-010.)
5006 | TRS-00275-00 | 85043229 | TRANSFORMADOR NT10-3-3EM UR ( TR1)
5007 | PA-00148-00003-00 | 85072010 | BANCO DE BATERIA COMPOSTO POR 10X BATERIAIS 60AH10H - IP54 - MODELO FREEDOM-DF1000
5011 | SB-00129-00051-00 | 85044010 | SOBRESSALENTE RETIFICADOR INDUSTRIAL TEKPOWER 125VCC/35A - 220VCA 3F 60HZ C1 B1 (COD.REFXXXX)
5037 | PCBM-01115-00 B | 85044021 | CARTAO ELETRONICO FILTRO MODO COMUM INVERSOR 5KVA PCBM-01115-00 B
5057 | PA-00102-00148-00 |  | PAINEL A PROVA DE EXPLOSAO IP66 COM ACIONAMENTO DISJUNTOR AJUSTAVEL ADA2
5063 | PA-00136-00017-00 | 85044010 | TEKPOWER SW 125-50A 220-380VCA 3F+N
5106 | TRS-00283-00 | 85043229 | TRANSFORMADOR NT10-3-3EM
5121 | PA-00143-00009-00 | 85312000 | DIMMER PARA PAINEL DE LUZES EXTERNA 24VCC - 1A
5123 | PCBM-01083-00 E | 85049090 | CARTAO ELETRONICO CPU SUPERVISAO PCBM-01083-00 E - SCR 6/12
5124 | PCBM-01113-00 D | 85049090 | CARTAO ELETRONICO BASE TEKPOWER 6 PULSOS PCBM-01113-00 D
5135 | PA-00129-00058-00 | 85044010 | RETIFICADOR INDUSTRIAL TEKPOWER 125VCC/120A - 380VCA 3F 60HZ - C1 B1 (COD.REF-)
5136 | PA-00129-00059-00 | 85044010 | RETIFICADOR INDUSTRIAL TEKPOWER 125VCC/60A - 380VCA 3F 60HZ - C1 B1 (COD.REF-)
5140 | PC-00129-00011-00 | 22072019 | PAINEL BURN-IN TEKPOWER 6PULSOS 125VCC 50A - 380VCA 3F C1 B1
5143 | PA-00131-00009-00 | 85044021 | POWER SUPPLY PS-100W ENTRADA:220/24VCC SAIDA:24VCC
5148 | PA-00129-00060-00 | 85044010 | RETIFICADOR INDUSTRIAL TEKPOWER 125VCC/35A - 480VCA 3F 60HZ C1 B1
5163 | PA-00146-00005-00 | 85044010 | CARREGADOR INVERSOR 2X125VCC/220VCA - 220VCA C/ CHAVE ESTATICA 1F 60HZ 5KVA
5164 | PA-00146-00006-00 | 85044010 | CARREGADOR INVERSOR 2X125VCC/220VCA - 220VCA C/ CHAVE ESTATICA 1F 60HZ 7,5KVA
5174 | PA-00126-00101-00 | 85044010 | CARREGADOR DE ACUMULADOR, MODELO TEKCHARGER 24V/30A - 440VCA 2F 60HZ C0 B1 MODBUS-RTU
5175 | PA-00126-00102-00 | 85044010 | CARREGADOR DE ACUMULADOR, MODELO TEKCHARGER 24V/150A - 440VCA 3F 60HZ C1 B1 MODBUS-RTU
5176 | PA-00126-00103-00 | 85044010 | CARREGADOR DE ACUMULADOR, MODELO TEKCHARGER 24V/30A - 220VCA 2F 60HZ C0 B1 MODBUS-RTU
5177 | PA-00114-00022-00 | 85381000 | MODULO CUSTOMIZADO COM O MIMICO DA EMBARCACAO DSV
5185 | PCBM-01124-00 |  | CARTAO ELETRONICO SISTEMA ACIONADOR (BOTAO QUEBRA VIDRO) PCBM-01124-00
5190 | PA-00138-00011-00 | 85312000 | ACIONADOR DETECCAO DE INCENDIO - BOTAO QUEBRA VIDRO
5198 | PA-00129-00061-00 | 85044010 | TEKPOWER 125VCC/75A - 440VCA 3F 60HZ C1 B1 IP21 (COD.)
5200 | PCBM-01126-00 |  | CARTAO ELETRONICO PCBM-01126-00 RASPBERRY PI 485
5201 | PA-00133-00010-00 | 27101919 | UNIDADE DE COMUNICACAO IEC61850
5218 | PA-00129-00062-00 | 85044010 | TEKPOWER 125VCC/50A - 380VCA 3F 60HZ C1 B1
5227 | PA-00148-00004-00 | 85072010 | BANCO DE BATERIA COMPOSTO POR 4X BATERIAIS 400AH10H - MODELO GP12-200
5231 | PA-00126-00104-00 | 85044010 | CARREGADOR DE ACUMULADOR, MODELO TEKCHARGER 24V/100A - 440VCA 3F 60HZ C1 B1
5264 | PC-00129-00012-00 |  | TEKPOWER 125VCC 150A -440VCA 3F C1 B1 COM CHAVE TRANSFERENCIA
5265 | PC-00102-00003-00 | 85044010 | QUADRO DE INTERLIGACAO BANCO DE BATERIAS 125VCC CONJUNTO COM CODIGO 5264
5266 | PA-00146-00007-00 | 85044040 | INVERSOR ESTATICO TEKPOWER INPUT: 110VCC/400VCA - OUTPUT: 230VCA C/ CHAVE ESTATICA 1F 50HZ 7,5KVA
5271 | PA-00136-00018-00 | 85044021 | TEKPOWER SWM 125-100A 380VCA 3F+N 50HZ
5272 | PA-00136-00019-00 | 85044021 | TEKPOWER SWM 125-50A 380VCA 3F+N 50HZ
5273 | PA-00136-00099-00 | 85044021 | BANCO BAT;PB-ACID;APC/SURT192RMXLBP2 - 400013391
5302 | PA-00148-00005-00 | 85072010 | BANCO DE BATERIAS COMPOSTO POR 60X BATERIAS 450AH 2V VRLA/AGM - MODELO GP2-450
5303 | PA-00148-00006-00 | 85072010 | BANCO DE BATERIAS COMPOSTO POR 60X BATERIAS 250AH 2V VRLA/AGM - MODELO GP2-250
5308 | PC-00129-00013-00 | 85044021 | TEKPOWER 24VCC/25A - 480VCA 3F 60HZ C1 B1 - CUSTOS PETROBRAS
5320 | PCBM-01133-00 |  | CARTAO ELETRONICO SINOTICO GENERICO PCBM-01133-00
5324 | PA-00129-00063-00 | 85044010 | TEKPOWER 110VCC/25A - 380VCA 3F 60HZ C1 B1
5358 | PA-00102-00149-00 |  | QUADRO ELETRICO DC1 24VCC - PAINEL DE DISTRIBUICAO COM 16 CIRCUITOS COM INTERTRAVAMENTE ENTRE ENERGIA DE TERRA E GERADOR PRINCIPAL
5370 | PA-00148-00007-00 | 85072010 | BANCO DE BATERIA COMPOSTO POR 10X BATERIAS 100AH10H - MODELO GP12-100
5372 | PA-00129-00064-00 | 85044010 | RETIFICADOR INDUSTRIAL TEKPOWER 24VCC/25A - 480VCA 3F 60HZ C1 B1
5375 | PA-00126-00105-00 |  | CARREGADOR DE ACUMULADOR, MODELO TEKCHARGER 24V/30A - 220VCA 1F 60HZ C1 B1
5377 | PCBM-01113-00 E | 85044021 | CARTAO ELETRONICO BASE TEKPOWER 12 PULSOS PCBM-01113-00 E
5378 | PA-00102-00150-00 |  | REGUA DE BORNES COM CONDUITE PARA PAINEL DE LUZES DE NAVEGACAO 2012
5379 | PA-00129-00065-00 | 85044010 | RETIFICADOR INDUSTRIAL TEKPOWER 125VCC/50A - 380VCA 3F 60HZ C1 B1
5380 | SB-00129-00065-00 | 85044010 | SOBRESSALENTE RETIFICADOR INDUSTRIAL TEKPOWER 125VCC/35A - 220VCA 3F 60HZ C1 B1 (COD.REFXXXX)
5381 | PA-00148-00008-00 | 85072010 | BANCO DE BATERIA COMPOSTO POR 60X BATERIAS 300AH10H - MODELO GP2-300
5382 | PC-00129-00014-00 | 85044021 | RETIFICADOR INDUSTRIAL TEKPOWER 125VCC/50A - 220VCA 3F 60HZ C1 B1 - CUSTOS COPEL ( STK )
5392 | PC-00129-00015-00 | 85044021 | TEKPOWER 125VCC/1400A - 480VCA 3F 60HZ C1 B1 - CUSTOS SIEMENS ITAIPU
5394 | PA-00126-00106-00 | 85044010 | CARREGADOR DE ACUMULADOR, MODELO TEKCHARGER 24V/25A - 230VCA 3F 60HZ C0 B2
5443 | PA-00149-00000-00 | 85049090 | SENSOR TEMPERATURA RETIFICADOR STR
5444 | PC-00149-00001-00 | 85044021 | RETIFICADOR INDUSTRIAL TEKPOWER 125VCC/75A 12 PULSOS (BURN-IN) - 380VCA 3F 60HZ C1 B1
5449 | PA-00149-00001-00 | 85044010 | CONVERSOR ESTÁTICO CA/CC COM FUNÇÃO DE CARREGADOR, MODELO TEKPOWER SCR 125V/75A 12 PULSOS - 460VCA 3F 60HZ C1 B1
5455 | PA-00149-00002-00 | 85044010 | CONVERSOR ESTÁTICO CA/CC COM FUNÇÃO DE CARREGADOR, MODELO TEKPOWER SCR 125V/230A 12 PULSOS - 460VCA 3F 60HZ C1 B1
5456 | PA-00149-00003-00 | 85044010 | CONVERSOR ESTÁTICO CA/CC COM FUNÇÃO DE CARREGADOR, MODELO TEKPOWER SCR 125V/100A 12 PULSOS - 480VCA 3F 60HZ C1 B1
5457 | PA-00149-00004-00 | 85044010 | CONVERSOR ESTÁTICO CA/CC COM FUNÇÃO DE CARREGADOR, MODELO TEKPOWER SCR 125V/75A 12 PULSOS - 480VCA 3F 60HZ C1 B1
5458 | PA-00149-00005-00 | 85044010 | CONVERSOR ESTÁTICO CA/CC COM FUNÇÃO DE CARREGADOR, MODELO TEKPOWER SCR 125V/150A 12 PULSOS - 480VCA 3F 60HZ C1 B1
5459 | PA-00149-00006-00 | 85044010 | CONVERSOR ESTÁTICO CA/CC COM FUNÇÃO DE CARREGADOR, MODELO TEKPOWER SCR 125V/200A 12 PULSOS - 480VCA 3F 60HZ C1 B1
5460 | PA-00149-00007-00 | 85044010 | CONVERSOR ESTÁTICO CA/CC COM FUNÇÃO DE CARREGADOR, MODELO TEKPOWER SCR 125V/125A 12 PULSOS - 480VCA 3F 60HZ C1 B1
5491 | PCBM-01039-03 B | 85049090 | CARTAO ELETRONICO IHM GRAFICA CPU PCBM-01039-03B INVERSOR
5497 | PC-00136-00004-00 | 85044010 | PC-00136-00004-00 - 125VCC-25A - 380VCA 3F 60HZ C1 B1 - CUSTOS
5499 | SB-00149-00001-00 | 85044021 | MATERIAL SOBRESSALENTE RETIFICADOR 125VCC 12 PULSOS
5506 | PA-00136-00002-00 | 85044010 | CONVERSOR ESTÁTICO DE CORRENTE ALTERNADA PARA CORRENTE CONTÍNUA, BASEADO EM TÉCNICA DIGITAL, COM FUNÇÃO DE CARREGADOR DE ACUMULADOR INCORPORADA, 125VCC 25A,MODELO: TEKPOWER TPS 125 M0
5511 | PA-00114-00004-01 A |  | PAINEL DE LUZES NLC IHM NCL-1012
5515 | PCBM-01125-01 | 85044021 | LIVRE
5524 | PCBM-01125-00 | 85049090 | CARTAO ELETRONICO PCBM-01125-00 DISPARO TIRISTORES UNIVERSAL
5525 | PC-00149-00002-00 | 85044010 | RETIF,380VCA/125VCC,50+50A,TIR,SQD,ET198 ET-111 - 4552754 - ENEL
5526 | PC-00149-00003-00 | 85044010 | RETIF,380VCA/125VCC,50+50A,TIR,CQD,ET198 ET-111 - 4552755 - ENEL
5529 | PC-00149-00004-00 | 85044010 | RETIF,380VCA/125VCC,25+25A,TIR,CQD,ET198 ET-111 - 4544213 - ENEL
5530 | PC-00149-00005-00 | 85044010 | RETIF.3F,D,220VCA/125VCC,50A,VALV ETR198 -ESPECIFICACAO 18/2018 4638022 - ENEL
5531 | SB-00149-00005-00 | 85044021 | MATERIAL SOBRESSALENTE RETIF.3F,D,220VCA/125VCC,50A,VALV ETR198 -ESPECIFICACAO 18/2018 4638022 - ENEL
5532 | PC-00149-00006-00 | 85044010 | RETIF.3F,D,220VCA/125VCC,50A,VENT ETR198 -ESPECIFICACAO 18/2018 4544586 - ENEL
5533 | PC-00149-00007-00 | 85044010 | RETIF.3F,D,220VCA/125VCC,25A,VENT ETR198 ET-18/2018 - 4544588 - ENEL
5534 | SB-00149-00006-00 | 85044021 | MATERIAL SOBRESSALENTE RETIF.3F,D,220VCA/125VCC,25A,VENT ETR198 ET-18/2018 - 4544588 -ESPECIFICACAO 18/2018
5535 | PC-00149-00008-00 | 85044010 | RETIF.3F,D,220VCA/125VCC,25A,VALV ET-18/2018 - 4638021 - ENEL
5536 | PC-00149-00009-00 | 85044010 | SIST.ALIM;125VCC;TIRIS;50A;MAT018EDRJ -ESPECIFICACAO 18/2018 37017 - ENEL
5537 | PC-00149-00010-00 | 85044010 | SIST.ALIM;125VCC;TIRIS;75A;MAT018EDRJ - ESPECIFICACAO 18/2018 42390 - ENEL
5541 | IG-0000000000006 | 85044010 | CARREGADOR RETIFICADOR TEKPOWER SW 125-75A 380VCA 3F + N - COD EQT 107120020
5550 | PCBM-01135-01 | 85049090 | CARTAO ELETRONICO PCB-01135-01-12 PULSOS GATE HUB
5557 | PC-00136-00005-00 | 85044021 | TEKPOWER SWM 125-50A 380VCA 3F+N 60HZ
5558 | PC-00136-00006-00 | 85044021 | CHAVEADO PARALELO 125VCC/125A - 380VCA 3F 60HZ C1 B1 - CUSTOS
5560 | PA-00126-00107-00 |  | CARREGADOR DE ACUMULADOR, MODELO TEKCHARGER 24V/125A - 230VCA 2F 50HZ C1 B1 (C/ CERTIFICACAO BV)
5561 | PA-00126-00108-00 |  | CARREGADOR DE ACUMULADOR, MODELO TEKCHARGER 24V/100A - 230VCA 2F 50HZ C1 B1 (C/ CERTIFICADO BV)
5562 | PA-00126-00109-00 |  | CARREGADOR DE ACUMULADOR, MODELO TEKCHARGER 24V/70A - 230VCA 2F 50HZ C1 B1 (C/ CERTIFICACAO BV)
5571 | PC-00149-00011-00 | 85044010 | TEKPOWER 125VCC/50A - 380VCA 3F 60HZ C1 B1 - CUSTO PARA PANILHA PADRAO NOVO RETIFICADOR 6 PULSOS
5576 | PC-00149-00012-00 | 85044010 | TEKPOWER 125VCC/25A - 380VCA 3F 60HZ C1 B1 - CUSTO PARA PANILHA PADRAO NOVO RETIFICADOR 6 PULSOS
5587 | PC-00149-00013-00 | 85044010 | TEKPOWER 125VCC/20A - 380VCA 3F 60HZ C1 B1 - CUSTO PARA PANILHA PADRAO NOVO RETIFICADOR 6 PULSOS
5588 | PC-00149-00020-00 | 85044010 | TEKPOWER 125VCC/75A - 380VCA 3F 60HZ C1 B1 - CUSTO PARA PANILHA PADRAO NOVO RETIFICADOR 6 PULSOS
5589 | PA-00149-00015-00 | 85044010 | CONVERSOR ESTÁTICO CA/CC COM FUNÇÃO DE CARREGADOR, MODELO TEKPOWER SCR 125V/50A 6 PULSOS - 380VCA 3F 60HZ C1 B1
5590 | PA-00149-00016-00 | 85044021 | SISTEMA ALIMENTAÇÃO COMPOSTO POR RETIFICADOR TEKPOWER 125V/20A - 380VCA 3F 60HZ C1 B1 - HOT STANDBY + 2 BANCOS VRLA 70AH/10H IP-21
5602 | PC-00149-00014-00 | 85044010 | TEKPOWER 125VCC/35A - 380VCA 3F 60HZ C1 B1 - CUSTO PARA PANILHA PADRAO NOVO RETIFICADOR 6 PULSOS
5608 | PB-00136-00001-00 | 85044010 | CHAVEADO 125VCC/350A - 380VCA 3F 60HZ C1 B1 - BURNIN 14UR'S TEKSEA
5613 | PC-00149-00015-00 | 85044021 | TEKPOWER 125VCC/250A - 380VCA 3F 60HZ C1 B1
5625 | PC-00149-00017-00 | 85044010 | TEKPOWER SCR12P 125VCC/250A - 380VCA 3F 60HZ C1 B1 - CUSTO PANILHA COMERCIAL
5626 | PA-00150-00001-00 | 85049090 | CONJUNTO IHM - CONVERSOR ESTÁTICO CA/CC COM FUNÇÃO DE CARREGADOR MODELO TEKPOWER
5627 | PA-00150-00002-00 | 85049090 | CONJUNTO UGE - RETIFICADOR MODULAR - MSM 125/25
5628 | PA-00150-00003-00 | 85049090 | CONJUNTO UGE - INVERSOR CC/CA-CA
5629 | PA-00150-00004-00 | 85049090 | CONJUNTO UGE - CHAVE ESTATICA CA-CA
5630 | PA-00150-00005-00 | 85049090 | CONJUNTO UGE - CONVERSOR ESTÁTICO CA/CC COM FUNÇÃO DE CARREGADOR MODELO TEKPOWER SCR 125V
5631 | PA-00150-00006-00 | 85049090 | CONJUNTO UGE - RETIFICADOR TIRISTORIZADO 12 PULSOS
5632 | PA-00131-00010-00 | 85044021 | POWER SUPPLY ENTRADA:220/220VCA SAIDA:24VCC 600W
5634 | PC-00149-00016-00 | 85044021 | TEKPOWER 125VCC/200A - 380VCA 3F 60HZ C1 B1
5637 | PA-00149-00022-00 | 85044010 | CONVERSOR ESTÁTICO CA/CC COM FUNÇÃO DE CARREGADOR, MODELO TEKPOWER SCR12P 125V/710A - 690VCA 3F 60HZ C1 B2
5643 | PA-00131-00011-00 | 85044010 | TEKPOWER KNE 24VCC 100A 220VCA
5648 | PA-00149-00008-00 | 85044010 | CONVERSOR ESTÁTICO DE CORRENTE ALTERNADA PARA CORRENTE CONTÍNUA, BASEADO EM TÉCNICA DIGITAL, COM FUNÇÃO DE CARREGADOR DE ACUMULADOR INCORPORADA, 125VCC 100A, TEKPOWER SCR 1000 M2
5649 | PA-00149-00009-00 | 85044010 | CONVERSOR ESTÁTICO CA/CC COM FUNÇÃO DE CARREGADOR, MODELO TEKPOWER SCR 125V/200A 6 PULSOS - 380VCA 3F 60HZ C1 B1 S/ UDQ
5662 | SB-00136-00001-00 | 85049090 | SOBRESSALENTES RETIFICADOR LOTE 04 ( 1 UNIDADE RETIFICADORA + 1 UNIDADE SUPERVISAO E CONTROLE )
5663 | PC-00136-00012-00 | 85044021 | CHAVEADO PARALELO 10URS - 125VCC/250A - 380VCA 3F 60HZ C1 B1 - CUSTOS
5666 | PC-00136-00014-00 | 85044021 | CHAVEADO PARALELO 12URS - 125VCC/300A - 380VCA 3F 60HZ C1 B1 - CUSTOS
5667 | PC-00136-00015-00 | 85044021 | CHAVEADO PARALELO 14URS - 125VCC/350A - 380VCA 3F 60HZ C1 B1 - CUSTOS
5669 | SB-00136-00012-00 | 85049090 | SOBRESSALENTE CARREGADOR RETIFICADOR TEKPOWER SW 125-75A 380VCA 3F+N
5690 | SB-00149-00008-00 | 85044010 | RETIFICADOR INDUSTRIAL TEKPOWER 125VCC/100A 6 PULSOS - 380VCA 3F 60HZ C1 B1 C/ SOBRESSALENTES
5691 | PC-00102-00004-00 | 85044010 | QUADRO ELETRICO 125CC QSACC1/QSACC2 TECNICA TAESA/ISA/CTEEP
5692 | PC-00102-00005-00 | 85044010 | QUADRO ELETRICO CA QSACA1 TAESA/ISA/CTEEP
5693 | PC-00102-00006-00 | 85044010 | QUADRO ELETRICO CA QSACA2 TAESA/ISA/CTEEP
5694 | PC-00102-00007-00 | 85044010 | QUADRO ELETRICO LIGACAO TPS TAESA/ISA/CTEEP
5695 | PC-00102-00008-00 | 85044010 | QUADRO ELETRICO LIGACAO TCS TAESA/ISA/CTEEP
5698 | PA-00126-00110-00 |  | CARREGADOR DE ACUMULADOR, MODELO TEKCHARGER 24V/25A - 220VCA 2F 60HZ C1 B1
5699 | PA-00126-00111-00 |  | CARREGADOR DE ACUMULADOR, MODELO TEKCHARGER 24V/50A - 220VCA 2F 60HZ C0 B2
5706 | PA-00126-00112-00 |  | CARREGADOR DE ACUMULADOR, MODELO TEKCHARGER 24V/20A - 120VCA 1F 60HZ C0 B1
5711 | CABO-0016 | 85044010 | CABO PRONTO MANGA 10X26AWG 450MM MODELO 3 CABO COMUNICACAO UR/C TOROIDE KOHTEK
5712 | CABO-0015 | 85044010 | CABO PRONTO MANGA 3X26AWG 390MM MODELO 1 CABO COMUNICACAO UR LEITURA TENSAO KOHTEK
5713 | CABO-0019 | 85044010 | CABO PRONTO MANGA 5X26AWG 180MM MODELO 13 CABO COMUNICACAO ENTRE ''UR'' E ''LEDS''
5714 | CABO-0018 | 85444200 | CABO PRONTO COMUNICACAO ENTRE URS CHAVEADO - CABO MANGA 5X26AWG 160MM - MODELO COMUNICACAO
5715 | CABO-0017 | 85044010 | CABO PRONTO MANGA 5X26AWG 180MM MODELO 13 CABO COMUNICACAO ENTRE UR E LEDS - KOHTEK
5722 | BN-00149-00001-00 | 85044010 | BURN IN DE PLACAS ELETRONICAS
5723 | PA-00136-00015-00 | 85044010 | RETIFICADOR INDUSTRIAL TEKPOWER SW 125-80A 220VCA 3F
5724 | PA-00136-00016-00 | 85044010 | RETIFICADOR INDUSTRIAL TEKPOWER SW 125-60A 380VCA 3F+N
5725 | PA-00149-00010-00 | 85044010 | CONVERSOR ESTÁTICO CA/CC COM FUNÇÃO DE CARREGADOR, MODELO TEKPOWER SCR 125V/220A 6 PULSOS - 380VCA 3F 60HZ C1 B1
5731 | PA-00149-00011-00 | 85044010 | CONVERSOR ESTÁTICO CA/CC COM FUNÇÃO DE CARREGADOR, MODELO TEKPOWER SCR 125V/35A 6 PULSOS - 380VCA 3F 60HZ C1 B1
5741 | PA-00149-00012-00 | 85044010 | CONVERSOR ESTÁTICO DE CORRENTE ALTERNADA PARA CORRENTE CONTÍNUA, BASEADO EM TÉCNICA DIGITAL, COM FUNÇÃO DE CARREGADOR DE ACUMULADOR INCORPORADA, 125VCC50A, TEKPOWER SCR 1000 MB1
5747 | PC-00136-00016-00 | 85044021 | CHAVEADO PARALELO 17URS-125VCC/400A+N1( 425A )-380VCA 3F 60HZ C1 B1-CUSTOS S/UDQ -CHAPA 2,75MM
5750 | PA-00149-00013-00 | 85044010 | CONVERSOR ESTÁTICO CA/CC COM FUNÇÃO DE CARREGADOR, MODELO TEKPOWER SCR 125V/35A 6 PULSOS - 220VCA 3F 60HZ C1 B1
5763 | PC-00146-00001-00 | 85044010 | INVERSOR 125VCC/220VCA 1F 60HZ 5KVA
5764 | PC-00146-00002-00 | 85044010 | INVERSOR 125VCC/220VCA 1F 60HZ 7,5KVA
5765 | PC-00146-00003-00 | 85044010 | INVERSOR 125VCC/220VCA 1F 60HZ 10KVA
5778 | PC-00102-00009-00 | 85044010 | QUADRO ELETRICO CC - COP-SE-CUT-EL-0610
5779 | PC-00102-00010-00 | 85044010 | QUADRO ELETRICO TPS - COP-SE-CUT-EL-0604
5780 | PC-00102-00011-00 | 85044010 | QUADRO ELETRICO CA - COP-SE-CUT-EL-0606
5781 | PC-00102-00012-00 | 85044010 | QUADRO ELETRICO TCS - COP-SE-CUT-EL-0601
5784 | PC-00136-00017-00 | 85044021 | CHAVEADO PARALELO 13URS - 125VCC/325A - 380VCA 3F 60HZ C1 B1 - CUSTOS
5785 | PC-00136-00018-00 | 85044021 | CHAVEADO PARALELO 16URS-125VCC/400A-380VCA 3F 60HZ C1 B1-CUSTOS
5787 | CABO-0002 | 85444200 | CABO MANGA 5X26AWG 1,15M CABO COMUNICACAO ENTRE UR E UGE - KOHTEK
5788 | PC-00146-00004-00 | 85044010 | CHAVE ESTATICA 125VCC/220VCA 1F 60HZ 7,5KVA
5790 | PA-00149-00012-00 JOHNNY | 85044010 | NAO ALTERAR NADA NESSA FICHA TEKPOWER 125VCC/50A - 380VCA 3F 60HZ C1 B1 - HOT STANDBY
5796 | PC-00151-00002-00 | 85044010 | CUSTOS COMERCIAL NAO ALTERAR CARREGADOR RETIFICADOR TEKPOWER SW 48-100A 220VCA 3F - FICHA PARA PLANILHA COMERCIAL ( NÃO MEXER)
5797 | PC-00151-00003-00 | 85044010 | CUSTOS COMERCIAL NAO ALTERAR CARREGADOR RETIFICADOR TEKPOWER SW 48-150A 220VCA 3F - FICHA PARA PLANILHA COMERCIAL ( NÃO MEXER)
5798 | PC-00151-00004-00 | 85044010 | CUSTOS COMERCIAL NAO ALTERAR CARREGADOR RETIFICADOR TEKPOWER SW 48-200A 220VCA 3F - FICHA PARA PLANILHA COMERCIAL ( NÃO MEXER)
5799 | PC-00151-00005-00 | 85044010 | CUSTOS COMERCIAL NAO ALTERAR CARREGADOR RETIFICADOR TEKPOWER SW 48-250A 220VCA 3F - FICHA PARA PLANILHA COMERCIAL ( NÃO MEXER)
5800 | PC-00151-00006-00 | 85044010 | CUSTOS COMERCIAL NAO ALTERAR CARREGADOR RETIFICADOR TEKPOWER SW 48-300A 220VCA 3F - FICHA PARA PLANILHA COMERCIAL ( NÃO MEXER)
5817 | CABO-0003 | 85444200 | CABO PRONTO EMBORRACHADO MALHA ESPIRAL M.C. 1X0,32MM 1,25 METROS DISPARO 6 PULSOS - KOHTEK
5818 | CABO-0004 | 85044010 | CABO MANGA PRONTO 3X26AWG 2,15MM TC/SHUNT TIRISTORIZADO E TC CHAVEADO - KOHTEK
5819 | CABO-0005 | 85044010 | CABO MANGA PRONTO 3X26AWG 2,15M TC TIRISTORIZADO 6P - KOHTEK
5820 | PA-00102-00151-00 |  | PAINEL - DEMARRADOR BOMBA HIDRAULICA GUINCHO
5821 | PA-00149-00014-00 | 85044010 | CONVERSOR ESTÁTICO CA/CC COM FUNÇÃO DE CARREGADOR, MODELO TEKPOWER SCR 125V/75A 6 PULSOS - 380VCA 3F 60HZ C1 B1
5823 | PC-00107-00001-00 | 85312000 | PAINEL DE MONITORACAO DE ALARMES 48 PONTOS+ IHM +2 AMS1024
5826 | PC-00146-00005-00 | 85044010 | CHAVE ESTATICA 125VCC/220VCA 1F 60HZ 10KVA
5827 | PC-00146-00006-00 | 85044010 | CHAVE ESTATICA 125VCC/220VCA 1F 60HZ 5KVA
5830 | PC-00102-00013-00 | 85044010 | QUADRO ELETRICO CAIXA DE JUNCAO DE TPC DE BARRA - SE PARAISO 2 - ENGETECNICA
5834 | PC-00149-00021-00 | 85044010 | CUSTO RETIFICADOR 125VCC/80A 12 PULSOS - 220VCA 3F 60HZ C1 B1-SIEMENS CPTM-L10/L11/L12
5836 | PC-00149-00022-00 | 85044010 | CUSTO RETIFICADOR 125VCC/100A 12 PULSOS - 220VCA 3F 60HZ C1 B1-SIEMENS CPTM-L10/L11/L12
5837 | SB-00149-00015-00 | 85044021 | MATERIAL SOBRESSALENTE RETIFICADOR 125VCC 12 PULSOS
5846 | CABO-0006 | 85444200 | CABO PRONTO EMBORRACHADO MALHA ESPIRAL M.C. 1X0,32MM 0,30 METROS DISPARO 6 PULSOS
5847 | CABO-0007 | 85444200 | CABO PRONTO EMBORRACHADO MALHA ESPIRAL M.C. 1X0,32MM 0,56METROS DISPARO 6 PULSOS - KOHTEK
5848 | CABO-0008 | 85044010 | CABO MANGA PRONTO 3X26AWG 2000MM SHUNT TIRISTORIZADO 6P - KOHTEK
5849 | PA-00102-00152-00 |  | QUADRO ELETRICO 125VCC QSACC1
5850 | PA-00102-00153-00 |  | QUADRO ELETRICO 125VCC QSACC2
5851 | PA-00102-00154-00 |  | QUADRO ELETRICO 380VCA QSACA1
5852 | PA-00102-00155-00 |  | QUADRO ELETRICO 380VCA QSACA2
5853 | PA-00102-00156-00 |  | QUADRO ELETRICO TC'S 6 ENROLAMENTOS
5854 | PA-00102-00157-00 |  | QUADRO ELETRICO CAIXA TP'S 3 ENROLAMENTOS
5855 | PA-00102-00158-00 |  | QUADRO ELETRICO CAIXA JUNCAO TPC DE BARRA
5883 | PC-00102-00020-00 | 85044010 | QUADRO ELETRICO CA QSACA2 - ASU-EE-SE735-ET-40006
5885 | PC-00102-00019-00 | 85044010 | QUADRO ELETRICO CA QSACA1 - ASU-EE-SE735-ET-40006
5886 | PC-00102-00021-00 | 85044010 | QUADRO ELETRICO CA QSACC1 - ASU-EE-SE735-ET-4000719
5887 | PC-00102-00022-00 | 85044010 | QUADRO ELETRICO CA QSACC2 - ASU-EE-SE735-ET-4000719
5889 | SB-00102-00022-00 | 85049090 | SOBRESSALENTES QUADRO ELETRICO CA QSACC1/2 - ASU-EE-SE735-ET-4000719
5892 | SB-00102-00020-00 | 85049090 | SOBRESSALENTES QUADRO ELETRICO CA QSACA1/2 - ASU-EE-SE735-ET-40006
5893 | PC-00149-00023-00 | 85044010 | TEKPOWER 125VCC/100A - 380VCA 3F 60HZ C1 B1 - CUSTO PARA PANILHA PADRAO NOVO RETIFICADOR 6 PULSOS
5894 | PC-00149-00024-00 | 85044010 | TEKPOWER 125VCC/150A - 380VCA 3F 60HZ C1 B1 - CUSTO PARA PANILHA PADRAO NOVO RETIFICADOR 6 PULSOS
5898 | PCBM-01113-01 D |  | CARTAO ELETRONICO BASE TEKPOWER 6 PULSOS PCBM-01113-00 D VALIDACAO UGE05, APOS MUDAR DESCRICAO
5902 | PA-00148-00009-00 | 85072010 | BANCO DE BATERIA COMPOSTO POR 60X BATERIAS 200AH10H - MODELO 4OPZS200
5903 | PA-00136-00021-00 | 85044010 | RETIFICADOR INDUSTRIAL TEKPOWER SWM 125-50A 380VCA 3F+N 60HZ
5904 | PA-00150-00007-00 | 85049090 | CONJUNTO INTERFACE RELES 8X1NAF - 250VCA/7A
5906 | PA-00149-00017-00 | 85044010 | RETIFICADOR INDUSTRIAL TEKPOWER 125V/50A 6 PULSOS - 220VCA 3F 60HZ C1 B1
5926 | PC-00102-00024-00 | 85044010 | QUADRO ELETRICO CA QDN - PAT.ET.0087 - TAESA LT ACU II - LT LAGOA NOVA II - SEACU III
5928 | PC-00102-00026-00 | 85044010 | QUADRO ELETRICO CC QD-CC1 - PAT.ET.0088 - TAESA LT ACU II - LT LAGOA NOVA II - SEACU III
5932 | PA-00136-00020-00 | 85044010 | CARREGADOR RETIFICADOR TEKPOWER SW 125-125A+50A 380VCA 3F+N
5933 | SB-00136-00021-00 | 85049090 | SOBRESSALENTES RETIFICADOR CARREGADOR BATERIA
5934 | SB-00149-00012-00 | 85044010 | SOBRESSALENTE RETIFICADOR INDUSTRIAL TEKPOWER 125VCC/50A - 380VCA 3F 60HZ C1 B1 - HOT STANDBY
5935 | PCBM-01016-03-A |  | CARTAO ELETRONICO TEKCHARGER CPU PCBM-01016-03 A 12V/24V
5936 | PC-00102-00025-00 | 85044010 | QUADRO ELETRICO CA QDE - PAT.ET.0087 - TAESA LT ACU II - LT LAGOA NOVA II - SEACU III
5937 | PC-00102-00027-00 | 85044010 | QUADRO ELETRICO CC QD-CC2 - PAT.ET.0088 - TAESA LT ACU II - LT LAGOA NOVA II - SEACU III
5944 | PA-00149-00019-00 |  | RETIFICADOR INDUSTRIAL TEKPOWER 125VCC/25A 6 PULSOS - 380VCA 3F 60HZ C1 B1
5945 | PA-00149-00020-00 | 85044010 | CONVERSOR ESTÁTICO CA/CC COM FUNÇÃO DE CARREGADOR, MODELO TEKPOWER SCR 125V/75A 6 PULSOS - 380VCA 3F 60HZ C4 B1
5946 | PA-00149-00018-00 | 85044010 | CONVERSOR ESTÁTICO CA/CC COM FUNÇÃO DE CARREGADOR, MODELO TEKPOWER SCR 125V/120A 6 PULSOS - 380VCA 3F 60HZ C1 B1
5947 | PC-00102-00028-00 | 85044010 | QUADRO ELETRICO PT1EA / PT1EB - SERVICOS AUXILIARES 125VCC - CHESF
5948 | PC-00102-00029-00 | 85044010 | QUADRO ELETRICO PT2EA / PT2EB - SERVICOS AUXILIARES 125VCC - CHESF
5949 | PC-00102-00030-00 | 85044010 | QUADRO ELETRICO PT1- SERVICOS AUXILIARES 220/380VCA - CHESF
5961 | PC-00102-00031-00 | 85044010 | QUADRO ELETRICO PT3 - SERVICOS AUXILIARES 220/380VCA -CHESF
5962 | CABO-0009 | 85044010 | CABO MANGA PRONTO 3X26AWG 2500MM - KOHTEK
5963 | CABO-0010 | 85444200 | CABO MANGA PRONTO 3X26AWG 1500MM - KOHTEK
5964 | CABO-0011 | 85044010 | CABO MANGA PRONTO 3X26AWG 2100MM - KOHTEK
5968 | PA-00131-00012-00 | 85044021 | POWER SUPPLY PS-100W ENTRADA:220/24VCC SAIDA:24VCC
5972 | SB-00136-00015-00 | 85044010 | SOBRESSALENTE RETIFICADOR INDUSTRIAL TEKPOWER SW 125-80A 220VCA 3F
5973 | PA-00152-00010-00 | 85044021 | SISTEMA TELEFONIA INTERNA - ZENITEL/JONTRON
5976 | PA-00149-00021-00 | 85044010 | CONVERSOR ESTÁTICO CA/CC COM FUNÇÃO DE CARREGADOR, MODELO TEKPOWER SCR 125V/60A 6 PULSOS - 380VCA 3F 60HZ C1 B1
5977 | PC-00136-00008-00 | 85044021 | CHAVEADO PARALELO 125VCC/175A - 380VCA 3F 60HZ C1 B1 - CUSTOS PLANILHA COMERCIAL
6004 | PC-00151-00001-00 | 85044010 | CUSTOS COMERCIAL NAO ALTERAR CARREGADOR RETIFICADOR TEKPOWER SW 48-50A 220VCA 3F - FICHA PARA PLANILHA COMERCIAL ( NÃO MEXER)
6006 | PA-00149-00023-00 | 85044010 | CONVERSOR ESTÁTICO CA/CC COM FUNÇÃO DE CARREGADOR, MODELO TEKPOWER SCR 125V/50A 6 PULSOS - 380VCA 3F 60HZ C1 B1
6007 | PA-00149-00024-00 | 85044010 | CONVERSOR ESTÁTICO CA/CC COM FUNÇÃO DE CARREGADOR, MODELO TEKPOWER SCR 125V/75A 6 PULSOS - 380VCA 3F 60HZ C1 B1
6030 | PA-00107-00049-00 |  | PAINEL DE MONITORACAO DE ALARMES 48 PONTOS - PAL
6031 | PA-00107-00050-00 | 85312000 | PAINEL DE MONITORACAO DE ALARMES / TANQUES E PARTIDAS DE BOMBAS - PANT
6033 | PA-00143-00014-00 | 85312000 | CONTROLE 8 BOTOEIRAS REMOTO MANUAL C/ CABO
6036 | PA-00143-00015-00 | 90269010 | CONJUNTO SENSOR HAST TANQUE OPTICO
6046 | PA-00126-00113-00 |  | CARREGADOR DE ACUMULADOR, MODELO TEKCHARGER 24V/35A - 115VCA 1F 60HZ C1 B1
6049 | PA-00149-00025-00 | 85044010 | CONVERSOR ESTÁTICO DE CORRENTE ALTERNADA PARA CORRENTE CONTÍNUA, BASEADO EM TÉCNICA DIGITAL, COM FUNÇÃO DE CARREGADOR DE ACUMULADOR INCORPORADA , 125VCC 35A, TEKPOWER SCR 1000 M0.
6077 | CABO-0012 | 85444200 | CABO MANGA PRONTO 5X26AWG 1500MM - COMUNICACAO ENTRE UR E UGE - KOHTEK
6084 | PA-00149-00026-00 | 85044010 | CONVERSOR ESTÁTICO CA/CC COM FUNÇÃO DE CARREGADOR, MODELO TEKPOWER SCR 125V/75A 6 PULSOS - 480VCA 3F 60HZ C1 B1
6086 | PCBM-01113-06 D | 85049090 | CARTAO ELETRONICO BASE SUPERVISAO TIRISTORIZADO SCR 6/12 PULSOS PCBM-01113-06 D
6087 | CABO-0013 | 85444200 | CABO MANGA PRONTO 3X26AWG 2400MM TC CHAVEADO - KOHTEK
6104 | TRS-00359-00 | 85043229 | TRANSFORMADOR NT16 MMT139T1608 2PX3S
6108 | PC-00149-00025-00 | 85044010 | TEKPOWER 220VCC/35A - 440VCA 3F 60HZ C1 B1 C/ QUADRO DISTRIBUICAO ET-SC-2001-E-ODB75 - CUSTO PARA COMERCIAL
6109 | CABO-0014 | 85444200 | CABO MANGA PRONTO 3X26AWG 1,4M TC/SHUNT TIRISTORIZADO 6P - KOHTEK
6116 | PA-00151-00001-00 | 85044021 | SISTEMA DE ENERGIA COMPOSTO POR RETIFICADOR/CARREGADOR CHAVEADO 48VCC/100A COM BANCO DE BATERIAS CHUMBO ACIDA VRLA AGM 100AH/10H
6133 | PA-00148-00010-00 | 85072010 | BANCO DE BATERIAS ESTACIONARIA CHUMBO ACIDA VRLA AGM COMPOSTO POR 60XBATERIAS 170AH/5H COM ESTANTE E INTERLIG. - MODELO 7HR#200
6134 | PA-00149-00027-00 | 85044021 | SISTEMA ALIMENTAÇÃO COMPOSTO POR RETIFICADOR/CARREGADOR 125V/35A COM BANCO DE BATERIAS CHUMBO ACIDA VRLA 170AH/5H
6139 | PA-00148-00011-00 | 85072010 | BANCO DE BATERIAS CHUMBO ACIDA VRLA AGM 4MONOBLOCOS 48VCC 100AH/10H COM ESTANTE E INTERLIGACOES - MODELO MFA12#100TT
6205 | PA-00149-00028-00 | 85044010 | CONVERSOR ESTÁTICO CA/CC COM FUNÇÃO DE CARREGADOR, MODELO TEKPOWER SCR 125V/40A 6 PULSOS - 690VCA 3F 60HZ C16 B1
6206 | PA-00149-00029-00 | 85044010 | CONVERSOR ESTÁTICO CA/CC COM FUNÇÃO DE CARREGADOR, MODELO TEKPOWER SCR 125V/35A 6 PULSOS - 690VCA 3F 60HZ C11 B1
6207 | PA-00149-00030-00 | 85044010 | CONVERSOR ESTÁTICO CA/CC COM FUNÇÃO DE CARREGADOR, MODELO TEKPOWER SCR 125V/110A 6 PULSOS - 690VCA 3F 60HZ C42 B1
6208 | PA-00149-00031-00 | 85044010 | CONVERSOR ESTÁTICO CA/CC COM FUNÇÃO DE CARREGADOR, MODELO TEKPOWER SCR 125V/55A 6 PULSOS - 690VCA 3F 60HZ C12 B1
6209 | PA-00149-00032-00 | 85044010 | CONVERSOR ESTÁTICO CA/CC COM FUNÇÃO DE CARREGADOR, MODELO TEKPOWER SCR 125V/30A 6 PULSOS - 690VCA 3F 60HZ C6 B1
6210 | PA-00149-00033-00 | 85044010 | CONVERSOR ESTÁTICO CA/CC COM FUNÇÃO DE CARREGADOR, MODELO TEKPOWER SCR 125V/120A 6 PULSOS - 690VCA 3F 60HZ C29 B1
6212 | PCBM-01016-07 |  | CARTAO ELETRONICO TEKCHARGER CPU PCBM-01016-02 A REVISAO 05
6214 | TRS-00358-00 | 85043229 | TRANSFORMADOR NT16 MMT139T1608 2PX2S
6217 | PA-00148-00012-00 | 85072010 | BANCO DE BATERIA COMPOSTO POR 10X BATERIAS 70AH10H - MODELO GP12-70L
6220 | PA-00149-00034-00 | 85044010 | CONVERSOR ESTÁTICO CA/CC COM FUNÇÃO DE CARREGADOR, MODELO TEKPOWER SCR 125V/40A 6 PULSOS - 690VCA 3F 60HZ C8 B1
6221 | PA-00149-00035-00 | 85044010 | CONVERSOR ESTÁTICO CA/CC COM FUNÇÃO DE CARREGADOR, MODELO TEKPOWER SCR 125V/40A 6 PULSOS - 690VCA 3F 60HZ C11 B1
6240 | PA-00126-00114-00 |  | CARREGADOR DE ACUMULADOR, MODELO TEKCHARGER 24V/25A - 220VCA 1F 60HZ C0 B1
6249 | CABO-0020 | 85444200 | CABO MANGA PRONTO 3X26AWG 2,0MM TC/SHUNT TIRISTORIZADO 6P - KOHTEK
6250 | CABO-0021 | 85044010 | CABO MANGA PRONTO 3X26AWG 1750MM - KOHTEK
6253 | PA-00149-00036-00 | 85044010 | CONVERSOR ESTÁTICO CA/CC COM FUNÇÃO DE CARREGADOR, MODELO TEKPOWER SCR 24V/330A 6 PULSOS - 440VCA 3F 60HZ C1 B1
6254 | PA-00149-00037-00 | 85044010 | CONVERSOR ESTÁTICO CA/CC COM FUNÇÃO DE CARREGADOR, MODELO TEKPOWER SCR 24V/50A 6 PULSOS - 440VCA 3F 60HZ C1 B1
6284 | PC-00149-00026-00 | 85044010 | TEKPOWER 125VCC/100A - 380VCA 3F 60HZ C1 B1 - CUSTO PARA PANILHA PADRAO NOVO RETIFICADOR 12 PULSOS
6287 | PC-00149-00027-00 | 85044010 | TEKPOWER 125VCC/20A - 380VCA 3F 60HZ C1 B1 - CUSTO PARA PANILHA PADRAO NOVO RETIFICADOR 12 PULSOS
6288 | PC-00149-00028-00 | 85044010 | PCBTEKPOWER 125VCC/25A - 380VCA 3F 60HZ C1 B1 - CUSTO PARA PANILHA PADRAO NOVO RETIFICADOR 12 PULSOS
6289 | PC-00149-00029-00 | 85044010 | TEKPOWER 125VCC/35A - 380VCA 3F 60HZ C1 B1 - CUSTO PARA PANILHA PADRAO NOVO RETIFICADOR 12 PULSOS
6290 | PC-00149-00030-00 | 85044010 | TEKPOWER 125VCC/50A - 380VCA 3F 60HZ C1 B1 - CUSTO PARA PANILHA PADRAO NOVO RETIFICADOR 12 PULSOS
6291 | PC-00149-00031-00 | 85044010 | TEKPOWER 125VCC/75A - 380VCA 3F 60HZ C1 B1 - CUSTO PARA PANILHA PADRAO NOVO RETIFICADOR 12 PULSOS
6292 | PC-00149-00032-00 | 85044010 | TEKPOWER 125VCC/150A - 380VCA 3F 60HZ C1 B1 - CUSTO PARA PANILHA PADRAO NOVO RETIFICADOR 12 PULSOS
6293 | PC-00149-00033-00 | 85044021 | TEKPOWER 125VCC/200A - 380VCA 3F 60HZ C1 B1 - CUSTO PARA PANILHA PADRAO NOVO RETIFICADOR 12 PULSOS
6294 | PC-00149-00034-00 | 85044021 | TEKPOWER 125VCC/250A - 380VCA 3F 60HZ C1 B1 - CUSTO PARA PANILHA PADRAO NOVO RETIFICADOR 12 PULSOS
6298 | PA-00126-00115-00 | 85044010 | CARREGADOR DE ACUMULADOR, MODELO TEKCHARGER 12V/40A - 220VCA 1F 60HZ C1 B1
6317 | PCBM-01140-00 |  | CARTAO ELETRONICO PCBM-01140-00 FONTE 232 COREBOX
6329 | PA-00149-00038-00 | 85044010 | CONVERSOR ESTÁTICO CA/CC COM FUNÇÃO DE CARREGADOR, MODELO TEKPOWER SCR 24V/300A+100A 6 PULSOS - 440VCA 3F 60HZ C3 B3
6332 | PA-00134-00005-00 | 85044029 | SISTEMA DE ENERGIA CC-CA USO NAVAL, POTENCIA 2KVA, ENTRADA 115 VCA DOIS FIOS +/- 10%, TENSAO DE SAIDA 115 VCA DOIS FIOS, GRAU DE PROTECAO IP 44
6334 | PA-00001-00001-00 | 85044029 | SERVICO DE USINAGEM E MISCELANIAS PARA ENCAIXAR PAINEL DE CONTROLE E SINALIZACAO DE VALVULAS PNEUMATICAS NO PANT.
6335 | PA-00001-00002-00 | 85044029 | ACIONAMENTO PARA LIGAR E DESLIGAR SOLENOIDE VALVULA EX24V, SINAL VISUAL VERDE E VERMELHO, FUSIVEIS, BORNES
6337 | PA-00146-00008-00 | 85044029 | CONVERSOR ESTÁTICO CC/CA, TEKPOWER VSI 125V/220V - MONOFASICO 1F 50HZ 2KVA - U2/19"
6338 | PA-00146-00009-00 | 85044090 | CONVERSOR ESTÁTICO CC/CA, MODELO TEKPOWER VSI 125V/220V - MONOFASICO 1F 50HZ 5KVA - U4/19"
6344 | PA-00001-00003-00 | 85044029 | MISCELANIAS DE BORNES, CABOS ELETRICOS, PLAQUETAS, ANILHAS
6345 | PA-00151-00002-00 | 85044010 | SISTEMA RETIFICADOR 48V / 300A MODELO TPS - 48300
6362 | PA-00149-00039-00 | 85044010 | CONVERSOR ESTÁTICO CA/CC COM FUNÇÃO DE CARREGADOR, MODELO TEKPOWER SCR 125V/50A 6 PULSOS - 220VCA 3F 60HZ C1 B1 (SE138KV/4,16KV)
6363 | PA-00149-00040-00 | 85044010 | CONVERSOR ESTÁTICO CA/CC COM FUNÇÃO DE CARREGADOR, MODELO TEKPOWER SCR 125V/50A 6 PULSOS - 220VCA 3F 60HZ C1 B1 (SE138KV/34,5-13,8KV)
6367 | PA-00134-00006-00 | 85044029 | TEKPOWER UPS - ALIMENTACAO BIFASICA 115VCA +/- 10% SAIDA 115VCA BIFASICA 2KVA IP44
6376 | PA-00126-00116-00 | 85044010 | CARREGADOR DE ACUMULADOR, MODELO TEKCHARGER 24V/35A - 220VCA 1F 60HZ C0 B1
6391 | PA-00102-00159-00 |  | PANT - NIVEL DE TANQUES E ACIONAMENTO DE VALVULAS
6398 | PA-00107-00051-00 |  | PAINEL DE MONITORACAO DE ALARMES 48 PONTOS C BRILHANTE
6400 | PA-00149-00041-00 | 85044010 | CONVERSOR ESTÁTICO CA/CC COM FUNÇÃO DE CARREGADOR, MODELO TEKPOWER SCR 125V/75A 6 PULSOS - 220VCA 3F 60HZ C1 B1
6416 | PA-00149-00042-00 | 85044010 | CONVERSOR ESTÁTICO CA/CC COM FUNÇÃO DE CARREGADOR, MODELO TEKPOWER SCR 125V/50A 6 PULSOS - 220VCA 3F 60HZ C1 B1
6417 | PA-00149-00043-00 | 85044010 | CONVERSOR ESTÁTICO CA/CC COM FUNÇÃO DE CARREGADOR, MODELO TEKPOWER SCR 24V/25A 6 PULSOS - 220VCA 3F 60HZ C1 B1
6525 | SB-00136-00020-00 | 85044010 | SOBRESSALENTE CARREGADOR RETIFICADOR TEKPOWER SW 125-125A +25A 380VCA 3F + N
6550 | PA-00149-00044-00 |  | RETIFICADOR TEKPOWER 125VCC/50A - 380VCA 3F 60HZ C1 B1 - HOT STANDBY
6561 | SB-00149-00044-00 | 85044021 | SOBRESSALENTE SISTEMA DE ENERGIA COMPOSTO POR RETIFICADOR/CARREGADOR 125VCC/50A
6562 | PA-00149-00045-00 | 85044010 | CONVERSOR ESTÁTICO CA/CC COM FUNÇÃO DE CARREGADOR, MODELO TEKPOWER SCR 125V/150A 6 PULSOS - 220VCA 3F 60HZ C1 B1
6564 | PA-00150-00008-00 | 85049090 | CONJUNTO IHM TEKPOWER SCR 6P V01
6565 | PA-00150-00009-00 |  | PA-00150-00009-00 - PA-00150-00009-00 - PA-00150-00009-00 - CONJUNTO CPU TEKPOWER SCR 6P V01
6578 | PA-00126-00117-00 | 85044010 | CARREGADOR DE ACUMULADOR, MODELO TEKCHARGER 24V/60A - 440VCA 2F 60HZ C1 B1
6579 | PA-00126-00118-00 | 85044010 | CARREGADOR DE ACUMULADOR, MODELO TEKCHARGER 12V/30A - 440VCA 2F 60HZ C1 B1
6580 | PC-00149-00035-00 | 85044021 | TEKPOWER 125VCC/300A - 380VCA 3F 60HZ C1 B1
6581 | PC-00149-00036-00 | 85044021 | TEKPOWER 125VCC/400A - 380VCA 3F 60HZ C1 B1
6591 | PCBM-01144-00 | 85389010 | CARTAO ELETRONICO PCBM-01144-00 SENSOR DE TEMPERATURA
6592 | PC-00136-00021-00 | 85044021 | CHAVEADO PARALELO MAGMEET 125VCC/75A - 380VCA 3F 60HZ C1 B1 - CUSTOS
6595 | CABO-0022 | 85044010 | CABO MANGA PRONTO 3X26AWG 3,0M TC/SHUNT TIRISTORIZADO - KOHTEK
6596 | CABO-0023 | 85044010 | CABO PRONTO EMBORRACHADO MALHA ESPIRAL M.C. 1X0,32MM 3 METROS DISPARO 6 PULSOS - KOHTEK
6597 | CABO-0024 | 85044010 | CABO PRONTO EMBORRACHADO MALHA ESPIRAL M.C. 1X0,32MM 3,5 METROS DISPARO 6 PULSOS - KOHTEK
6599 | SB-00102-00152-00 | 85044021 | SOBRESSALENTE QUADROS DE DISTRIBUICAO AIMORES
6601 | PC-00134-00001-00 | 85044021 | UPS INDUSTRIAL TRIFASICA 15KVA PROTOTIPO -400VCA 3F 50/60HZ
6608 | PA-00149-00046-00 | 85044010 | CONVERSOR ESTÁTICO CA/CC COM FUNÇÃO DE CARREGADOR, MODELO TEKPOWER SCR 125V/200A 12 PULSOS - 380VCA 3F 60HZ C1 B1 S/ UDQ
6609 | SB-00149-00044-01 | 85044021 | SOBRESSALENTE SISTEMA DE ENERGIA COMPOSTO POR RETIFICADOR/CARREGADOR 125VCC/50A - ENEL
6611 | PA-00153-00001-00 |  | UPS INDUSTRIAL TRIFASICA 15KVA PROTOTIPO - 400VCA 3F 50/60HZ
6616 | PA-00136-00022-00 | 85044010 | RETIFICADOR INDUSTRIAL TEKPOWER SWM 125-26A 380VCA 3F+N 60HZ
6622 | PC-00126-00003-00 | 85044010 | TEKCHARGER 24VCC/70A - 380VCA 3F 60HZ C1 B1
6623 | PC-00126-00004-00 | 85044010 | TEKCHARGER 24VCC/50A - 380VCA 3F 60HZ C1 B1
6627 | PC-00136-00019-00 | 85044021 | CHAVEADO PARALELO PORTATIL 125VCC / 64A + CONECTOR DO MODULO - MEGMEET - NEOENERGIA ET DIS-ETE-066
6628 | PC-00129-00030-00 | 85044021 | TEKPOWER 125VCC/150A - 440VCA 3F 60HZ C1 B1 - CUSTOS ET - TR-MN-SE-S.036 CHESF
6629 | PC-00129-00031-00 | 85044021 | TEKPOWER 125VCC/200A - 220VCA 3F 60HZ C1 B1 - CUSTOS ET - TR-MN-SE-S.036 CHESF
6630 | PC-00129-00032-00 | 85044021 | TEKPOWER 125VCC/250A - 220VCA 3F 60HZ C1 B1 - CUSTOS ET - TR-MN-SE-S.036 CHESF
6631 | PC-00149-00038-00 | 85044021 | TEKPOWER 125VCC/500A - 380VCA 3F 60HZ C1 B1
6639 | PC-00149-00037-00 | 85044021 | TEKPOWER 125VCC/300A - 380VCA 3F 60HZ C1 B1 - CUSTO PARA PANILHA PADRAO NOVO RETIFICADOR 12 PULSOS
6642 | PA-00149-00047-00 | 85044010 | CONVERSOR ESTÁTICO CA/CC COM FUNÇÃO DE CARREGADOR, MODELO TEKPOWER SCR 125V/35A 12 PULSOS - 690VCA 3F 60HZ C5 B1
6643 | PA-00149-00048-00 | 85044010 | CONVERSOR ESTÁTICO CA/CC COM FUNÇÃO DE CARREGADOR, MODELO TEKPOWER SCR 125V/25A 12 PULSOS - 690VCA 3F 60HZ C1 B1
6644 | PA-00149-00049-00 | 85044010 | CONVERSOR ESTÁTICO CA/CC COM FUNÇÃO DE CARREGADOR, MODELO TEKPOWER SCR 125V/70A 12 PULSOS - 690VCA 3F 60HZ C1 B1
6647 | PA-00149-00050-00 | 85044010 | CONVERSOR ESTÁTICO CA/CC COM FUNÇÃO DE CARREGADOR, MODELO TEKPOWER SCR 125V/35A 12 PULSOS - 690VCA 3F 60HZ C10 B1
6654 | PCBM-01016-07 m |  | CARTAO ELETRONICO TEKCHARGER CPU PCBM-01016-07
6664 | PC-00129-00034-00 | 85044021 | TEKPOWER 125VCC/300A - INSTRUMENTOS PARA PORTA FRONTAL
6667 | PC-00149-00039-00 | 85044021 | TEKPOWER 125VCC/400A - 380VCA 3F 60HZ C1 B1 - CUSTO PARA PANILHA PADRAO NOVO RETIFICADOR 12 PULSOS
6671 | PC-00149-00040-00 | 85044021 | TEKPOWER 125VCC/500A - 380VCA 3F 60HZ C1 B1 - CUSTO PARA PANILHA PADRAO NOVO RETIFICADOR 12 PULSOS
6672 | PC-00149-00041-00 | 85044010 | TEKPOWER 250VCC/150A - 380VCA 3F 60HZ C1 B1 - CUSTO PARA PANILHA PADRAO NOVO RETIFICADOR 6 PULSOS
6673 | PC-00149-00042-00 | 85044010 | TEKPOWER 250VCC/100A - 380VCA 3F 60HZ C1 B1 - CUSTO PARA PANILHA PADRAO NOVO RETIFICADOR 6 PULSOS
6674 | PC-00129-00035-00 | 85044021 | TEKPOWER 125VCC/300A - ACESSORIOS
6695 | PA-00136-00023-00 | 85044010 | CARREGADOR RETIFICADOR TEKPOWER SWM 125V/140A 380VCA 3F+N
6696 | PCBM-01016-08 A | 84719011 | CARTAO ELETRONICO TEKCHARGER CPU PCBM-01016-08 A 24V COM MODBUS
6707 | PA-00149-00051-00 | 85044010 | CONVERSOR ESTÁTICO CA/CC COM FUNÇÃO DE CARREGADOR, MODELO TEKPOWER SCR 125V/25A 6 PULSOS - 220VCA 3F 60HZ C1 B1
6717 | PA-00001-00004-00 | 85044029 | CONJUNTO DE DISJUNTORES PARA RETIFICADORES 125VCC
6719 | PC-00136-00030-00 | 85044021 | CHAVEADO PARALELO 18URS 20A M - 125VCC/360A - 380VCA 3F 60HZ C1 B1 - CUSTOS MISCELANIAS
6721 | PCBM-01090-02 | 85049090 | CARTAO ELETRONICO SENSOR VOLT ISOL PCBM-01090-02
6725 | PCBM-01113-06 F | 85044021 | CARTAO ELETRONICO BASE SUPERVISAO CHAVEADO TPS125 22A PCBM-01113-06 F
6727 | PA-00149-00052-00 | 85044010 | TEKPOWER SCR12P 125VCC/510A - 690VCA 3F 60HZ C1 B1
6731 | PA-00149-00053-00 |  | RETIFICADOR INDUSTRIAL TEKPOWER 110V/35A 6 PULSOS - 380VCA 3F 60HZ C1 B1
6732 | PA-00149-00054-00 | 85044010 | CONVERSOR ESTÁTICO CA/CC COM FUNÇÃO DE CARREGADOR, MODELO TEKPOWER SCR 110V/50A 6 PULSOS - 380VCA 3F 60HZ C1 B1
6743 | PC-0149-00041-00 | 85044010 | RETIFICADOR TEKPOWER 125VCC/75A 6 PULSOS - 220/380VCA 3F 60HZ C1 B1 - NEOENERGIA ET DIS-ETE-066
6744 | PC-00149-00045-00 | 85044010 | RETIFICADOR TEKPOWER 125VCC/150A 6 PULSOS - 220/380VCA 3F 60HZ C1 B1 - NEOENERGIA ET DIS-ETE-066
6745 | PC-00136-00040-00 | 85044010 | TEKPOWER SW 125-32A 220VCA -NEOENERGIA ET DIS-ETE-066
6746 | PC-00136-00041-00 | 85044010 | TEKPOWER SW 125-64A 220VCA -NEOENERGIA ET DIS-ETE-066 SEM UR
6747 | PC-00149-00046-00 | 85044010 | RETIFICADOR CHAVEADO 48VCC/150A - 220/380VCA 3F - NEOENERGIA ET DIS-ETE-080
6758 | SB-00149-00000-00 | 85044021 | SOBRESSALENTE RETIFICADOR CARREGADOR TEKPOWER SCR TIRISTORIZADO - NEOENERGIA ET DIS-ETE-066
6759 | SB-00136-00000-00 | 85044021 | SOBRESSALENTE RETIFICADOR CARREGADOR TEKPOWER SWM CHAVEADO -NEOENERGIA ET DIS-ETE-066
6760 | SB-00151-00000-00 | 85044021 | SOBRESSALENTE RETIFICADOR CARREGADOR TEKPOWER SWM CHAVEADO - NEOENERGIA ET DIS-ETE-066
6769 | PA-00114-00025-00 |  | MIMICO PERSONALIZADO E CUSTOMIZADO PARA WB 2000 WELLBOAT
6776 | CABO-0025 | 85444200 | CABO PRONTO 3X26AWG 800MM - SWP - KOHTEK (TOROIDE)
6783 | PC-00102-00147-00 | 85371090 | PAINEL DE CHAVES DE BATERIA FURNAS
6784 | CABO-0026 | 85044010 | CABO PRONTO DUPLO 3X26AWG 280MM - KOHTEK COMUNICACAO BACKBLANE SWM125S
6801 | PC-00149-00055-00 | 85044010 | UDQ PARA TEKPOWER 125VCC/500A - 18 DIODOS CUSTO
6802 | PCBM-01016-08 B | 84719011 | PCBM-01016-08 B - CARTAO ELETRONICO TEKCHARGER CPU PCBM-01016-08 B 24V SEM MODBUS
6803 | PCBM-01016-08 C |  | CARTAO ELETRONICO TEKCHARGER CPU PCBM-01016-08 C 12V COMPLETO
6804 | PA-00151-00003-00 | 85044021 | SISTEMA DE ENERGIA RETIFICADOR/CARREGADOR CHAVEADO 48VCC/50A+50A N+1 C10 B1 - 220VCA 3F 60HZ
6810 | CABO-0027 | 85444200 | CABO MANGA PRONTO 3X26AWG 400MM - KOHTEK
6811 | CABO-0028 | 85444200 | CABO MANGA PRONTO 10X26AWG 450MM - KOHTEK
6812 | CABO-0029 | 85444200 | CABO MANGA PRONTO 5X26AWG 1000MM - KOHTEK
6813 | CABO-0030 | 85444200 | CABO MANGA PRONTO 5X26AWG 2000MM - KOHTEK
6827 | PC-00129-00051-00 | 22072019 | PAINEL BURN-IN TEKPOWER 6PULSOS 125VCC 50A - 380VCA 3F C1 B1
6858 | TRS-00394-00 | 85043229 | TRANSFORMADOR NT16 MMT139T1608 2PX2S
6871 | PA-00154-00001-00 | 85044010 | CONVERSOR ESTÁTICO CA/CC COM FUNÇÃO DE CARREGADOR, MODELO TEKPOWER TPS 125V/25A+25A 220VCA 3F
6872 | PA-00148-00013-00 | 85072010 | BANCO DE BATERIA COMPOSTO POR 60X BATERIAS 200AH10H + ESTANTE + INTERLIGACOES
6885 | PA-00126-00119-00 | 85044010 | CARREGADOR DE ACUMULADOR, MODELO TEKCHARGER 24V/100A - 220VCA 2F 60HZ C1 B1 MODBUS-RTU
6887 | PCBM-01016-09 A | 85049090 | CARTAO ELETRONICO TEKCHARGER CPU PCBM-01016-09 A 24V COM MODBUS
6888 | PCBM-01016-09 B | 85049090 | CARTAO ELETRONICO CARREGADOR DE ACUMULADOR MODELO TEKCHARGER 24V SEM MODBUS
6889 | PA-00149-00055-00 | 85044010 | CONVERSOR ESTÁTICO CA/CC COM FUNÇÃO DE CARREGADOR, MODELO TEKPOWER SCR 125V/50A 6 PULSOS - 220VCA 3F 60HZ C1 B1
6890 | PA-00149-00056-00 | 85044010 | CONVERSOR ESTÁTICO CA/CC COM FUNÇÃO DE CARREGADOR, MODELO TEKPOWER SCR 125V/75A 6 PULSOS - 220VCA 3F 60HZ C1 B1
6902 | SB-00149-00055-00 | 85044010 | SOBRESSALENTE RETIFICADOR INDUSTRIAL TEKPOWER 125VCC/50A 6 PULSOS - 220VCA 3F 60HZ C1 B1
6903 | SB-00149-00056-00 | 85044010 | SOBRESSALENTE RETIFICADOR INDUSTRIAL TEKPOWER 125VCC/75A 6 PULSOS - 220VCA 3F 60HZ C1 B1
6920 | RT-00149-00023-00 | 85044010 | RETROFIT RETIFICADOR INDUSTRIAL TEKPOWER 125VCC/50A 6 PULSOS - 380VCA 3F 60HZ C1 B1 - BRAGAGNOLO
6949 | PA-00126-00120-00 |  | CARREGADOR DE ACUMULADOR, MODELO TEKCHARGER 24V/100A - 220VCA 2F 60HZ C0 B2
6956 | PA-00149-00058-00 | 85044010 | CONVERSOR ESTÁTICO DE CORRENTE ALTERNADA PARA CORRENTE CONTÍNUA, BASEADO EM TÉCNICA DIGITAL, COM FUNÇÃO DE CARREGADOR DE ACUMULADOR INCORPORADA, 125VCC 50A, TEKPOWER SCR 1000 M1
6968 | SB-00149-00009-00 | 85049090 | SOBRESSALENTE RETIFICADOR INDUSTRIAL TEKPOWER 125VCC/200A 6 PULSOS - 380VCA 3F 60HZ C1 B1 S/ UDQ
6971 | PA-00154-00002-00 |  | CONVERSOR ESTÁTICO DE CORRENTE ALTERNADA PARA CORRENTE CONTÍNUA, BASEADO EM TÉCNICA DIGITAL, COM FUNÇÃO DE CARREGADOR DE ACUMULADOR INCORPORADA, 125VCC 60A, TEKPOWER TPS 125 M0
6998 | RE-00100-00001-00 | 85389090 | DISJUNTOR NSX ATE 1000V - 16 A 300A - GCR_NSX100_630
7006 | SE-00100-00001-00 | 85049090 | RETROFIT RETIFICADOR INDUSTRIAL TEKPOWER 125VCC/50A - 380VCA 3F 60HZ C1 B1 (CLIENTE BRAGAGNOLO)
7008 | PCBM-01146-00 |  | CARTAO ELETRONICO PCBM-01146-00 JIGA NAO LINEAR UPS
7019 | PC-00149-00047-00 | 85044010 | TEKPOWER SCR12P 125VCC/650A - 690VCA 3F 60HZ C1 B1
7021 | PC-00149-00048-00 | 85044010 | TEKPOWER SCR12P 125VCC/600A - 690VCA 3F 60HZ C1 B1
7023 | PC-00149-00049-00 | 85044010 | TEKPOWER SCR12P 125VCC/550A - 690VCA 3F 60HZ C1 B1
7026 | PA-00102-00160-00 |  | PAINEL DISTRIBUICAO 24VCC
7036 | PC-00149-00050-00 | 85044010 | TEKPOWER SCR12P 125VCC/700A - 690VCA 3F 60HZ C1 B1
7053 | PC-00149-00056-00 | 85044010 | RETIFICADOR INDUSTRIAL TEKPOWER 24VCC/25A 6 PULSOS - 220VCA 3F 60HZ C1 B1
7054 | PC-00149-00057-00 | 85044010 | RETIFICADOR/CARREGADOR TEKPOWER SCR 24VCC/100A 6 PULSOS - 440VCA 3F 60HZ C1 B1
7055 | RE-00101-00001-00 | 85389090 | CONJUNTO FUSIVEL VIDRO ( 5X6A + 3X150MA)
7056 | PC-00149-00043-00 | 85044010 | TEKPOWER SCR12P 125VCC/810A - 690VCA 3F 60HZ C1 B1
7059 | PC-00102-00032-00 | 85371090 | PAINEL DE CHAVES DE BATERIA FURNAS
7061 | PA-00149-00059-00 | 85044010 | CONVERSOR ESTÁTICO CA/CC COM FUNÇÃO DE CARREGADOR, MODELO TEKPOWER SCR 220V/50A + 50A 6 PULSOS - 380VCA 3F 60HZ C1 B1 - HOT STANDBY
7062 | PA-00149-00060-00 | 85044010 | CONVERSOR ESTÁTICO CA/CC COM FUNÇÃO DE CARREGADOR, MODELO TEKPOWER SCR 125VCC/75A + 75A - 220VCA 3F 60HZ C1 B1 - HOT STANDBY
2746 | PA-00102-00001-00 | 85371090 | QUADRO ELET. 24VCC REF. DC10-11 DIM. 1100X600X250 40C
2747 | PA-00102-00002-00 | 85371090 | QUADRO ELET. 24VCC REF. DC20-21 DIM. 1100X600X250 40C
2748 | PA-00102-00003-00 | 85371090 | QUADRO ELET. 24VCC REF. DC30-31 DIM. 1100X600X250 40C
2749 | PA-00102-00004-00 | 85371090 | QUADRO ELET. 24VCC REF. DC40-41 DIM. 1100X600X250 40C
2750 | PA-00102-00005-00 | 85371090 | QUADRO ELET. 24VCC REF. DC50 DIM. 650X500X250 5C
2751 | PA-00102-00006-00 | 85371090 | QUADRO ELET. 24VCC REF. DC60 DIM. 300X300X200 1C
2752 | PA-00102-00007-00 | 85371090 | QUADRO ELET. 24VCC REF. DC70 DIM. 500X400X150 12C
2753 | PA-00102-00008-00 | 85371090 | QUADRO ELETRICO 24VCC DIM. 500X500X200 10C
2754 | PA-00102-00009-00 | 85371090 | PAINEL DIM. 110X220X80MM 3C
2755 | PA-00102-00010-00 | 85371090 | PAINEL DIM. 100X170X80MM 2C
2756 | PA-00102-00011-00 | 85371090 | QUADRO ELETRICO PRINCIPAL (440VCA- 60HZ) TRIFASICO
2757 | PA-00102-00012-00 | 85371090 | PAINEL DE DISTRIBUICAO DO TIJUPA - PTI
2758 | PA-00102-00013-00 | 85371090 | PAINEL DE DISTRIBUICAO DAS ACOMODACOES - PAC
2759 | PA-00102-00014-00 | 85371090 | PAINEL DE DISTRIBUICAO DO TIJUPA - PTI (24VCC)
2760 | PA-00102-00015-00 | 85371090 | PAINEL DE DISTRIBUICAO DO CONVES PRINCIPAL - PCP
2761 | PA-00102-00016-00 | 85371090 | PAINEL DIM. 100X170X80MM 2C
2762 | PA-00102-00017-00 | 85371090 | QUADRO ELETRICO PRINCIPAL MSB-440 UT4000 - COM CERTIFICACAO
2763 | PA-00102-00018-00 | 85371090 | QUADRO ELET PAC 220V UT4000
2764 | PA-00102-00019-00 | 85371090 | QUADRO ELET PCP 220V UT4000
2765 | PA-00102-00020-00 | 85371090 | QUADRO ELET PCA 220V UT4000
2766 | PA-00102-00021-00 | 85371090 | QUADRO ELET PPA 24VCC UT4000
2767 | PA-00102-00022-00 | 85371090 | QUADRO ELET PPA 220V UT4000
2768 | PA-00102-00023-00 | 85371090 | QUADRO ELETRICO SISTEMA AR CONDICIONADO
2769 | PA-00102-00024-00 | 85371090 | QUADRO ELETRICO DISTRIBUICAO ILUMINACAO
2770 | PA-00102-00025-00 | 85371090 | QUADRO ELETRICO ALARME GERAL
2771 | PA-00102-00026-00 | 85371090 | QUADRO ELETRICO SISTEMA 24VCC
2772 | PA-00102-00027-00 | 85371090 | QUADRO ELET QEM24VCC UT4000
2773 | PA-00102-00028-00 | 85371090 | PAINEL DISTRIBUICAO 24VCC
2774 | PA-00102-00029-00 | 85371090 | QUADRO ELETRICO 440V MOTOR CONTROL CENTER - MCC#1
2775 | PA-00102-00030-00 | 85371090 | QUADRO ELETRICO 440V MOTOR CONTROL CENTER - MCC#2
2776 | PA-00102-00031-00 | 85371090 | QUADRO ELETRICO 440V DOMESTIC PANEL#1 - P407P
2777 | PA-00102-00032-00 | 85371090 | QUADRO ELETRICO 440V DOMESTIC PANEL#2 - P407S
2778 | PA-00102-00033-00 | 85371090 | QUADRO ELETRICO 220V MAIN SWITCHBOARD
2779 | PA-00102-00034-00 | 85371090 | QUADRO ELETRICO 220V WEHEELHOUSE PANEL - P201
2780 | PA-00102-00035-00 | 85371090 | QUADRO ELETRICO 220V A/B DECK PANEL - P202
2781 | PA-00102-00036-00 | 85371090 | QUADRO ELETRICO 220V MAIN DECK PANEL - P203
2782 | PA-00102-00037-00 | 85371090 | QUADRO ELETRICO 220V GALLAY PANEL - P204
2783 | PA-00102-00038-00 | 85371090 | QUADRO ELETRICO 220V ENGINE ROOM PANEL#1 - P205
2784 | PA-00102-00039-00 | 85371090 | QUADRO ELETRICO 220V ENGINE ROOM PANEL#2 - P206
2785 | PA-00102-00040-00 | 85371090 | QUADRO ELETRICO 220V EMERGENCY PANEL - P200E
2786 | PA-00102-00041-00 | 85371090 | QUADRO ELETRICO 24VDC ENGINE ROOM PANEL - DC1
2787 | PA-00102-00042-00 | 85371090 | QUADRO ELETRICO 24VDC WHEELHOUSE PANEL#1 - DC2
2788 | PA-00102-00043-00 | 85371090 | QUADRO ELETRICO 24VDC WHEELHOUSE PANEL#2 - DC3
2789 | PA-00102-00044-00 | 85371090 | QUADRO ELETRICO PRINCIPAL 440V MAIN SWITCHBOARD - CASCO 2042
2790 | PA-00102-00045-00 | 85371090 | QUADRO ELETRICO P402P - 440V MCC - CASCO 2042
2791 | PA-00102-00046-00 | 85371090 | QUADRO ELETRICO P402S - 440V DOMESTIC PANEL - CASCO 2042
2792 | PA-00102-00047-00 | 85371090 | QUADRO ELETRICO 220V MAIN SWITCHBOARD - CASCO 2042
2793 | PA-00102-00048-00 | 85371090 | QUADRO ELETRICO P201 - 220V A DECK PANEL - CASCO 2042
2794 | PA-00102-00049-00 | 85371090 | QUADRO ELETRICO P202 - 220V B DECK PANEL - CASCO 2042
2795 | PA-00102-00050-00 | 85371090 | QUADRO ELETRICO P203 - 220V BOSUNS STORE PANEL - CASCO 2042
2796 | PA-00102-00051-00 | 85371090 | QUADRO ELETRICO P204 - 220V ENGINE ROOM PANEL - CASCO 2042
2797 | PA-00102-00052-00 | 85371090 | QUADRO ELETRICO P205 - 220V GALLERY PANEL - CASCO 2042
2798 | PA-00102-00053-00 | 85371090 | QUADRO ELETRICO P206 - 220V MAIN DECK PANEL - CASCO 2042
2799 | PA-00102-00054-00 | 85371090 | QUADRO ELETRICO P207 - 220V WHEELHOUSE PANEL - CASCO 2042
2800 | PA-00102-00055-00 | 85371090 | QUADRO ELETRICO DC1 - 24VDC WHEELHOUSE EMERGENCY PANEL - CASCO 2042
2801 | PA-00102-00056-00 | 85371090 | QUADRO ELETRICO DC2 - 24VDC WHEELHOUSE SERVICES PANEL - CASCO 2042
2802 | PA-00102-00057-00 | 85371090 | QUADRO ELETRICO DC3 - 24VDC ENGINE ROOM PANEL - CASCO 2042
2803 | PA-00102-00092-00 | 85371090 | QUADRO ELETRICO 440V TRANSFERENCIA BOWTHRUSTER ( 300A )
2804 | PA-00102-00093-00 | 85371090 | QUADRO ELETRICO 440V TRANSFERENCIA BOWTHRUSTER 1-2 ( 300A )
2805 | PA-00102-00113-00 | 85371090 | QUADRO DISTRIBUICAO 24V PPA DSV ARPOADOR
2806 | PA-00102-00114-00 | 85371090 | QUADRO DISTRIBUICAO 24V QEM DSV ARPOADOR
2807 | PA-00102-00115-00 | 85371090 | QUADRO DISTIBUICAO 125VCC ( COPEL )
2808 | PA-00102-00116-00 | 85371090 | QUADRO DE DISTRIBUICAO ( DEMARRADOR 30CV )
2809 | PA-00102-00117-00 | 85371090 | QUADRO DE DISTRIBUICAO ( DEMARRADOR 5CV )
2811 | PA-00102-00119-00 | 85371090 | QUADRO GERADOR GUINCHO 440V
2812 | PA-00102-00120-00 | 85371090 | PAINEL ELETRICO BT CA DE ILUMINACAO USO INTERNO ¦ 08 CIRCUITOS NORMAIS ¦ 01 CONTATOR ¦ 10 CIRC.ILUM.
2813 | PA-00105-00001-00 | 85312000 | PAINEL DE ALARMES HOMEM MORTO WAS-2000
2814 | PA-00105-00002-00 | 85312000 | REPETIDOR HOMEM MORTO SINALIZ. VIS./SONORA WAS-BZ100
2815 | PA-00105-00003-00 | 85312000 | REPETIDOR HOMEM MORTO SINALIZ. VIS./SONORA C/ RESET LOCAL WAS-SR200
2817 | PA-00105-00006-00 | 85312000 | SENSOR DE PRESENCA WAS-SS100-12VCC
2818 | PA-00105-00007-00 | 85312000 | SISTEMA ALARME DE RADAR
2819 | PA-00105-00008-00 | 85312000 | SISTEMA CHAMADA DE CHEFE
2827 | PA-00107-00004-00 | 85312000 | PAINEL DE ALARME AMS 24PONTOS GAB. + IHM REPET.
2829 | PA-00107-00006-00 | 85312000 | PAINEL DE ALARMES TMS-1000-SI
2830 | PA-00107-00007-00 | 85312000 | PAINEL DE ALARMES TMS - 1000 + GAB
2831 | PA-00107-00008-00 | 85312000 | PAINEL DE ALARMES AMS 24PONTOS GAB
2832 | PA-00107-00009-00 | 85312000 | PAINEL DE ALARME AMS 18PONTOS GAB. + IHM REPET.
2833 | PA-00107-00010-00 | 85312000 | PAINEL DE ALARMES AMS 20PONTOS GAB
2834 | PA-00107-00011-00 | 85312000 | PAINEL DE ALARME AMS 72PONTOS GAB. + IHM REPET.
2835 | PA-00107-00012-00 | 85312000 | PAINEL DE ALARME AMS-SI 24PONTOS GAB. + IHM REPET.
2836 | PA-00107-00013-00 | 85312000 | PAINEL DE ALARMES TMS-1000-SI (FERRY BOAT 2068)
2837 | PA-00107-00014-00 | 85312000 | PAINEL DE ALARMES TMS-1000-NI (ERM)
2838 | PA-00107-00015-00 | 85312000 | PAINEL DE ALARMES TMS-1000-SI (CAMORIM)
2839 | PA-00107-00016-00 | 85312000 | PAINEL DE ALARME AMS 48PONTOS GAB. + IHM REPET. (220VCA / 24VCC)
2840 | PA-00107-00017-00 | 85312000 | PAINEL DE ALARME AMS-SI 24PONTOS GAB. + IHM REPET.(ERIN 2141/2142)
2841 | PA-00107-00018-00 | 85312000 | PAINEL DE ALARME AMS-SI 24PONTOS GAB. + IHM REPET.(ERIN 2193)
2843 | PA-00107-00020-00 | 85312000 | PAINEL DE ALARMES AMS 48PONTOS GAB. + IHM REP.
2844 | PA-00107-00021-00 | 85312000 | PAINEL DE ALARMES TEKMATION ¦ AMS 144 PONTOS DE MONITORAMENTO 220VCA/24VCC PCAV
2845 | PA-00107-00022-00 | 85312000 | PAINEL DE ALARMES AMS 48 PONTOS PARA CONTROLE E MONITORACAO DE AVARIAS (110VCA/24VCC)
2846 | PA-00107-00023-00 | 85312000 | PAINEL DE ALARMES TMS-1000-NI (B3)
2847 | PA-00107-00024-00 | 85312000 | PAINEL DE ALARME AMS 96PONTOS GAB. + IHM REPET.
2848 | PA-00107-00024-01 | 85312000 | PAINEL DE ALARME AMS 96PONTOS GAB. + IHM REPET.
2849 | PA-00107-00025-00 | 85312000 | PAINEL DE ALARME AMS 24PONTOS IHM REPET. GAB.
2850 | PA-00107-00026-00 | 85312000 | PAINEL DE ALARME AMS 72PONTOS (48 PONTOS GAB. + AMS 24P) + IHM REPET.
2851 | PA-00107-00027-00 | 85312000 | PAINEL DE ALARME AMS 24PONTOS GAB. C/ REPET.SR300 E SENSORES
2852 | PA-00107-00031-00 | 85312000 | PAINEL DE ALARME AMS 96PONTOS GAB. + IHM REPET.
2853 | PA-00107-00032-00 | 85312000 | PAINEL DE ALARME AMS 96PONTOS GAB. + IHM REPET.
2854 | PA-00114-00001-00 | 85312000 | PAINEL DE LUZES DE NAVEGACAO NLC-2012
2856 | PA-00114-00001-1B | 85312000 | PAINEL DE LUZES DE NAVEGACAO NLC-2012 BARCAS
2857 | PA-00114-00002-00 | 85312000 | PAINEL DE LUZES DE NAVEGACAO NLC-1012
2859 | PA-00114-00003-00 | 85312000 | MODULO POTENCIA NLC 06 CANAIS
2862 | PA-00114-00004-00 | 85312000 | PAINEL DE LUZES NLC IHM
2864 | PA-00114-00006-00 | 85312000 | PAINEL DE LUZES DE NAVEGACAO NLC-3028 CA 12D+06S
2865 | PA-00114-00010-00 | 85312000 | PAINEL DE LUZES DE NAVEGACAO CERIMONIAL NLC 4028 CC12D+16S
2866 | PA-00114-00013-00 | 85312000 | PAINEL DE LUZES DE NAVEGACAO NLC-2012 220 CA
2867 | PA-00114-00014-00 | 85312000 | PAINEL DE LUZES DE NAVEGACAO CERIMONIAL NLC 4028 CC12D+16S MB HIDRO
2868 | PA-00114-00015-00 | 85312000 | PAINEL DE LUZES DE NAVEGACAO NLC 1006 CA 06S
2870 | PA-00114-00017-00 | 85312000 | MODULO CUSTOMIZADO COM O MIMICO DA EMBARCACA NLC MIM
2872 | PA-00114-00019-00 | 85312000 | PAINEL DE LUZES DE NAVEGACAO NLC 1012 ROV
2873 | PA-00123-00001-00 | 85364900 | DETECTOR DE FUGA 24VCC 1 SAIDA
2874 | PA-00123-00002-00 | 85364900 | DETECTOR DE FUGA DFT-AC TRIFASICO 440V
2875 | PA-00123-00003-00 | 85364900 | DETECTOR DE FUGA DFT-AC TRIFASICO 220V
2877 | PA-00123-00005-00 | 85319000 | INTERFACE CARTAO PCB 230VAC 60HZ 200W
2879 | PA-00126-00001-00 | 85044010 | CARREGADOR DE ACUMULADOR, MODELO TEKCHARGER 24V/60A - 220VCA 2F 60HZ C1 B1
2890 | PA-00126-00008-01 | 85044010 | CARREGADOR DE ACUMULADOR, MODELO TEKCHARGER 24V/100A - 220VCA 3F 60HZ C1 B1
2891 | PA-00126-00009-00 | 85044010 | CARREGADOR DE ACUMULADOR, MODELO TEKCHARGER 24V/150A - 440VCA 3F 60HZ C1 B1
2892 | PA-00126-00010-00 | 85044010 | CARREGADOR DE ACUMULADOR, MODELO TEKCHARGER 24V/300A - 440VCA 3F 60HZ
2893 | PA-00126-00011-00 | 85044010 | CARREGADOR DE ACUMULADOR, MODELO TEKCHARGER 24V/30A - 110VCA 2F 60HZ C0 B1
2895 | PA-00126-00013-00 | 85044021 | TEKCHARGER SENSOR DE TEMPERATURA PARA CORRECAO DA TENSAO DE FLUTUACAO
2898 | PA-00126-00016-00 | 85044010 | CARREGADOR DE ACUMULADOR, MODELO TEKCHARGER 24V/150A - 380VCA 3F 60HZ C1 B1 (SIST.ILUM EMERG.)
2903 | PA-00126-00021-00 | 85044010 | CARREGADOR DE ACUMULADOR, MODELO TEKCHARGER 24V/300A - 220VCA 3F 60HZ C0 B5
2904 | PA-00126-00022-00 | 85044010 | CARREGADOR DE ACUMULADOR, MODELO TEKCHARGER 24V/70A - 220VCA 2F 60HZ C0 B1
2906 | PA-00126-00024-00 | 85044010 | CARREGADOR DE ACUMULADOR, MODELO TEKCHARGER 24V/150A - 220VCA 3F 60HZ C2 B1 HOT STAND BY
2907 | PA-00126-00024-01 | 85044010 | CARREGADOR DE ACUMULADOR, MODELO TEKCHARGER 24V/150A - 220VCA 3F 60HZ C2 B1 HOT STAND BY
2915 | PA-00126-00029-00 | 85044010 | CARREGADOR DE ACUMULADOR, MODELO TEKCHARGER 12V/30A - 220VCA 2F 60HZ C0 B1
2916 | PA-00126-00029-01 | 85044010 | CARREGADOR DE ACUMULADOR, MODELO TEKCHARGER 12V/30A - 220VCA 2F 60HZ C0 B1
2917 | PA-00126-00030-00 | 85044010 | CARREGADOR DE ACUMULADOR, MODELO TEKCHARGER 24V/50A - 220VCA 2F 60HZ C1 B1
2919 | PA-00126-00031-00 | 85044010 | CARREGADOR DE ACUMULADOR, MODELO TEKCHARGER 24V/200A - 220VCA 3F 60HZ C0 B5
2920 | PA-00126-00032-00 | 85044010 | CARREGADOR DE ACUMULADOR, MODELO TEKCHARGER 24V/100A - 220VCA 2F 60HZ C0 B1
2921 | PA-00126-00033-00 | 85044010 | CARREGADOR DE ACUMULADOR, MODELO TEKCHARGER 24V/100A - 220VCA 2F 60HZ C0 B1 MODBUS-RTU
2922 | PA-00126-00034-00 | 85044010 | CARREGADOR DE ACUMULADOR, MODELO TEKCHARGER 24V/350A - 440VCA 3F 60HZ C5 B1
2923 | PA-00126-00035-00 | 85044010 | CARREGADOR DE ACUMULADOR, MODELO TEKCHARGER 24V/250A - 440VCA 3F 60HZ C7 B2
2924 | PA-00126-00036-00 | 85044010 | CARREGADOR DE ACUMULADOR, MODELO TEKCHARGER 24V/150A - 440VCA 3F 60HZ C0 B5
2925 | PA-00126-00037-00 | 85044010 | CARREGADOR DE ACUMULADOR, MODELO TEKCHARGER 24V/60A - 220VCA 2F 60HZ C0 B1
2926 | PA-00126-00038-00 | 85044010 | CARREGADOR DE ACUMULADOR, MODELO TEKCHARGER 24V/20A - 220VCA 2F 60HZ C0 B1
2927 | PA-00126-00039-00 | 85044010 | CARREGADOR DE ACUMULADOR, MODELO TEKCHARGER 24V/100A - 220VCA 2F 60HZ C1 B1
2929 | PA-00126-00040-00 | 85044010 | CARREGADOR DE ACUMULADOR, MODELO TEKCHARGER 24V/100A - 440VCA 3F 60HZ C0 B1
2930 | PA-00126-00041-00 | 85044010 | CARREGADOR DE ACUMULADOR, MODELO TEKCHARGER 24V/30A - 440VCA 2F 60HZ C0 B1
2931 | PA-00126-00041-01 | 85044010 | CARREGADOR DE ACUMULADOR, MODELO TEKCHARGER 24V/30A - 440VCA 2F 60HZ C0 B1
2932 | PA-00126-00042-00 | 85044010 | CARREGADOR DE ACUMULADOR, MODELO TEKCHARGER 24V/150A - 440VCA 3F 60HZ C0 B1
2934 | PA-00126-00044-00 | 85044021 | SISTEMA DE ALIMENTACAO EM CORRENTE CONTINUA 2 X 24VCC/150A - 220VCA 3F 60HZ C1 B1 - IHM REPETIDORA
2937 | PA-00126-00047-00 | 85044010 | CARREGADOR DE ACUMULADOR, MODELO TEKCHARGER 24V/150A - 440VCA 3F 60HZ C1 B2
2939 | PA-00126-00049-00 | 85044010 | CARREGADOR DE ACUMULADOR, MODELO TEKCHARGER 24V/60A - 220VCA 2F 50/60HZ C1 B1
2941 | PA-00126-00050-00 | 85044010 | CARREGADOR DE ACUMULADOR, MODELO TEKCHARGER 24V/80A - 220VCA 2F 60HZ C1 B2
2942 | PA-00126-00051-00 | 85044010 | CARREGADOR DE ACUMULADOR, MODELO TEKCHARGER 24V/40A - 220VCA 2F 60HZ C0 B2
2943 | PA-00126-00052-00 | 85044010 | CARREGADOR DE ACUMULADOR, MODELO TEKCHARGER 24V/40A - 220VCA 2F 60HZ C1 B1
2944 | PA-00126-00052-01 | 85044010 | CARREGADOR DE ACUMULADOR, MODELO TEKCHARGER 24V/40A - 220VCA 2F 60HZ C1 B1
2945 | PA-00126-00053-00 | 85044010 | CARREGADOR DE ACUMULADOR, MODELO TEKCHARGER 24V/150A - 440VCA 3F 60HZ C0 B1 MODBUS-RTU
2946 | PA-00126-00054-00 | 85044010 | CARREGADOR DE ACUMULADOR, MODELO TEKCHARGER 24V/60A - 440VCA 2F 60HZ C0 B3 MODBUS-RTU
2948 | PA-00126-00056-00 | 85044010 | CARREGADOR DE ACUMULADOR, MODELO TEKCHARGER 24V/100A - 220VCA 3F 60HZ C0 B4
2949 | PA-00126-00057-00 | 85044010 | CARREGADOR DE ACUMULADOR, MODELO TEKCHARGER 24V/60A - 220VCA 2F 60HZ C3 B2 HOT STAND BY
2950 | PA-00126-00058-00 | 85044010 | CARREGADOR DE ACUMULADOR, MODELO TEKCHARGER 24V/125A - 440VCA 3F 60HZ C1 B1 MOSBUS-RTU
2951 | PA-00126-00059-00 | 85044021 | SISTEMA DE ALIMENTACAO HOT STAND-BY 2 X 24VCC/100A - 220VCA 2F 60HZ C1 B1 - IHM REPETIDORA
2952 | PA-00126-00060-00 | 85044021 | SISTEMA DE ALIMENTACAO HOT STAND-BY 2 X 24VCC/70A - 220VCA 2F 60HZ C1 B1 - IHM REPETIDORA
2953 | PA-00126-00061-00 | 85044021 | CARREGADOR DE ACUMULADOR, MODELO TEKCHARGER 24V/100A - 220VCA 3F 60HZ C1 B1 C/ IHM REPETIDORA
2954 | PA-00126-00062-00 | 85044021 | SISTEMA DE ALIMENTACAO 2 X 24VCC/100A - 220VCA 2F 60HZ C0 B4 C/ IHM REPETIDORA
2955 | PA-00126-00063-00 | 85044010 | CARREGADOR DE ACUMULADOR, MODELO TEKCHARGER 12V/30A - 220VCA 2F 60HZ C0 B3
2957 | PA-00126-00065-00 | 85044010 | CARREGADOR DE ACUMULADOR, MODELO IT TEKCHARGER 24V/10A - 480VCA 2F 60HZ C0 B1
2959 | PA-00126-00067-00 | 85044010 | CARREGADOR DE ACUMULADOR, MODELO TEKCHARGER 24V/30A - 220VCA 3F 60HZ C0 B2
2960 | PA-00126-00068-00 | 85044010 | CARREGADOR DE ACUMULADOR, MODELO TEKCHARGER 24V/40A - 220VCA 2F 60HZ C0 B2 MODBUS-RTU
2964 | PA-00126-00072-00 | 85044021 | CARREGADOR DE ACUMULADOR, MODELO TEKCHARGER 24V/125A - 230VCA 2F 60HZ C2 B1 MODBUS-RTU
2965 | PA-00126-00073-00 | 85044010 | CARREGADOR DE ACUMULADOR, MODELO TEKCHARGER 24V/100A - 230VCA 2F 60HZ C2 B1 MODBUS-RTU
2966 | PA-00126-00074-00 | 85044021 | CARREGADOR DE ACUMULADOR, MODELO TEKCHARGER 24V/80A - 230VCA 2F 60HZ C2 B1 MODBUS-RTU
2967 | PA-00126-00075-00 | 85044021 | CARREGADOR DE ACUMULADOR, MODELO TEKCHARGER 24V/80A - 230VCA 2F 60HZ C0 B3 MODBUS-RTU
2968 | PA-00126-00076-00 | 85044021 | CARREGADOR DE ACUMULADOR, MODELO TEKCHARGER 12V/40A - 230VCA 2F 60HZ C0 B3 MODBUS-RTU
2970 | PA-00126-00078-00 | 85044021 | CARREGADOR DE ACUMULADOR, MODELO TEKCHARGER 24V/75A - 220VCA 2F 60HZ C1 B1 MODBUS-RTU
2971 | PA-00128-00001-00 | 85044010 | TEKCHARGER 125VCC/25A - 220VCA 1F 60HZ C1 B1
2972 | PA-00128-00002-00 | 85044010 | TEKCHARGER 125VCC/35A - 440VCA 3F 60HZ C1 B1
2975 | PA-00129-00003-00 | 85044010 | TEKPOWER 125VCC/250A - 380VCA 3F C1 B0 (BOSCH)
2990 | PA-00129-00018-00 | 85044021 | RETIFICADOR INDUSTRIAL TEKPOWER 125VCC/30A - 220VCA 1F 60HZ C1 B1
2992 | PA-00131-00002-00 | 85044021 | POWER SUPPLY PS-600W ENTRADA:220/220VCA SAIDA:24VCC
2993 | PA-00131-00002-00 | 85312000 | PAINEL MIMICO PSV4500
2994 | PA-00131-00003-00 | 85044021 | POWER SUPPLY PS-750W ENTRADA:220/24VCC SAIDA:24VCC
2995 | PA-00131-00004-00 | 85044021 | POWER SUPPLY PS-600W ENTRADA:220/24VCC SAIDA:24VCC - FOTO CELULA
2996 | PA-00131-00005-00 | 85044021 | POWER SUPPLY ENTRADA:220/220VCA SAIDA:24VCC
2997 | PA-00131-00006-00 | 85044021 | POWER SUPPLY PS-350W ENTRADA:220/24VCC SAIDA:24VCC
2999 | PA-00132-00001-00 | 85044029 | CONVERSOR CA-CA 6KVA 440VCA 3F 60HZ / 115VCA 3F 400HZ
3000 | PA-00132-00002-00 | 85044029 | CONVERSOR CA-CA 2.5KVA 220VCA 3F+N 60HZ / 200VCA 3F+N 400HZ
3001 | PA-00133-00002-00 | 85044021 | QUADRO MIMICO PSV4500
3002 | PA-00134-00001-00 | 85044040 | TEKPOWER SYSTEM UPS - SISTEMA ININTERRUPTO DE ENERGIA EM CORRENTE ALTERNADA 5KVA
3003 | PA-00134-00003-00 | 85044040 | TEKPOWER SYSTEM UPS - SISTEMA ININTERRUPTO DE ENERGIA EM CORRENTE ALTERNADA 2KVA
3004 | PA-00134-00004-00 | 85044040 | NOBREAK 2,0KVA 230V 1F 60HZ ENTRADA/SAIDA
3005 | PA-00136-00001-00 | 85044021 | 34702 TEKPOWER MOVEL HF125VCC - 30A
3006 | PCBM-01004-00 |  | CARTAO ELETRONICO WAS-2000 CPU PCBM-01004-00
3007 | PCBM-01005-00 |  | CARTAO ELETRONICO WAS-2000 TECLADO PCBM-01005-00
3008 | PCBM-01006-00 |  | CARTAO ELETRONICO WAS-BZ/SR REMOTA PCBM-01006-00
3013 | PCBM-01011-00 |  | CARTAO ELETRONICO NLC CPU PCBM-01011-00
3014 | PCBM-01012-00 |  | CARTAO ELETRONICO NLC IO PCBM-01012-00
3015 | PCBM-01012-01 |  | CARTAO ELETRONICO NLC IO PCBM-01012-01
3016 | PCBM-01014-00 | 85319000 | CARTAO ELETRONICO NLC POTENCIA 06 CANAIS PCBM-01014-00
3018 | PCBM-01016-00 | 85044021 | CARTAO ELETRONICO TEKCHARGER CPU PCBM-01016-00
3020 | PCBM-01016-01-B | 85049090 | CARTAO ELETRONICO TEKCHARGER CPU PCBM-01016-01 B 125V
3021 | PCBM-01016-02 | 85049090 | CARTAO ELETRONICO TEKCHARGER 125V CPU
3023 | PCBM-01016-02-B | 85049090 | CARTAO ELETRONICO TEKCHARGER CPU PCBM-01016-02 B 125V
3024 | PCBM-01016-02-C | 85389010 | CARTAO ELETRONICO TEKCHARGER CPU PCBM-01016-02 C 48V
3025 | PCBM-01016-05 | 84735010 | CARTAO ELETRONICO TEKCHARGER CPU PCBM-01016-05
3026 | PCBM-01017-00-M | 85049090 | CARTAO ELETRONICO TEKCHARGER DISPARO MONOFASICO PCBM-01017-00 M
3046 | PCBM-01028-00 |  | CARTAO ELETRONICO NLC TECLADO AUX.2 PCBM-01028-00
3053 | PCBM-01035-00 |  | CARTAO ELETRONICO NLC POTENCIA 06 CANAIS DC PCBM-01035-00
3054 | PCBM-01035-01 |  | CARTAO ELETRONICO NLC 6PT DC PCBM-01035-01
3056 | PCBM-01036-00 |  | CARTAO ELETRONICO DRIVER IGBT PCBM-01036-00
3057 | PCBM-01037-00 |  | CARTAO ELETRONICO CONTROLE INVERSOR PCBM-01037-00
3058 | PCBM-01037-01 |  | CARTAO ELETRONICO CONTROLE INVERSOR PCBM-01037-01
3059 | PCBM-01037-02 |  | CARTAO ELETRONICO CONTROLE INVERSOR PCBM-01037-02
3060 | PCBM-01038-00 |  | CARTAO ELETRONICO IHM GRAFICA FONTE PCBM-01038-00
3062 | PCBM-01039-00 | 85291090 | CARTAO ELETRONICO IHM GRAFICA CPU PCBM-01039-00
3064 | PCBM-01040-00 |  | CARTAO ELETRONICO NLC 6PT AC PCBM-01040-00
3065 | PCBM-01040-01 | 85049090 | CARTAO ELETRONICO NLC 6PT AC PCBM-01040-01
3067 | PCBM-01041-00-A | 85044021 | CARTAO ELETRONICO BC IO EXT. COM. PCBM-01041-00 48V
3068 | PCBM-01042-00 |  | CARTAO ELETRONICO BASE INVERSOR PCBM-01042-00
3069 | PCBM-01042-01 |  | CARTAO ELETRONICO BASE INVERSOR PCBM-01042-01
3070 | PCBM-01042-02 |  | CARTAO ELETRONICO BASE INVERSOR PCBM-01042-02
3071 | PCBM-01043-00 |  | CARTAO ELETRONICO TPS PCBM-01043-00
3073 | PCBM-01045-00 |  | CARTAO ELETRONICO FILTRO PCBM-01045-00
3074 | PCBM-01046-00 |  | CARTAO ELETRONICO MEDICAO CORRENTE PCBM-01046-00
3075 | PCBM-01047-00 |  | CARTAO ELETRONICO DFT-AC TRIFASICO 440V PCBM-01047-00
3076 | PCBM-01047-00-A |  | CARTAO ELETRONICO DFT-AC TRIFASICO 220V PCBM-01047-00
3077 | PCBM-01048-00 |  | CARTAO ELETRONICO FONTE 6PT AC PCBM-01048-00
3079 | PCBM-01049-00 |  | CARTAO ELETRONICO NLC SINOTIPO PCBM-01049-00
3080 | PCBM-01050-00 |  | CARTAO ELETRONICO TEMPORIZADOR/PROTECAO PCBM-01050-00
3084 | PCBM-01053-00 | 85044029 | CARTAO ELETRONICO RELES AUXILIARES PCBM-01053-00
3086 | PCBM-01054-00 |  | CARTAO ELETRONICO RET. PRECISAO PCBM-01054-00
3087 | PCBM-01054-01 |  | CARTAO ELETRONICO RET. PRECISAO PCBM-01054-01
3089 | PCBM-01057-00 |  | CARTAO ELETRONICO CHAVE ESTATICA PCBM-01057-00
3090 | PCBM-01059-00 |  | CARTAO ELETRONICO CPU TEKPOWER PCBM-01059-00
3092 | PCBM-01060-00 |  | CARTAO ELETRONICO POTENCIA CC/CC PCBM-01060-00
3093 | PCBM-01061-00 |  | CARTAO ELETRONICO COMANDO CC/CC PCBM-01061-00
3094 | PCBM-01062-00 |  | CARTAO ELETRONICO NLC SINOTICO NPA PCBM-01062-00
3095 | PCBM-01063-00 |  | CARTAO ELETRONICO POTENCIA INVERSOR PCBM-01063-00
3096 | PCBM-01063-01 |  | CARTAO ELETRONICO POTENCIA INVERSOR PCBM-01063-01
3098 | PCBM-01066-00 |  | CARTAO ELETRONICO AMS 1024L PCBM-01066-00
3099 | PCBM-01067-00 |  | CARTAO ELETRONICO AMS 1024I PCBM-01067-00
3100 | PCBM-01067-01 |  | CARTAO ELETRONICO AMS 1024I PCBM-01067-01
3101 | PCBM-01068-00 |  | CARTAO ELETRONICO AMS 1024IO PCBM-01068-00
3102 | PCBM-01068-01 |  | CARTAO ELETRONICO AMS 1024IO PCBM-01068-01
3106 | PCBM-01077-00 |  | CARTAO ELETRONICO FILTRO ELETRONICO PCBM-01077-00
7073 | MP-0000000004950 | 85332110 | RESISTOR 33KR 5W
7074 | MP-0000000004951 | 85072010 | BANCO DE BATERIA COMPOSTO POR 60X BATERIAS 200AH10H - MODELO GP2-200
7075 | MP-0000000005029 | 85369090 | JUMPER P/ BORNE 2,5MM 4 VIAS WQV 2,5/4 - REF1055460000
7076 | MP-0000000005030 | 73181600 | PORCA QUADRADA M5
7077 | MP-0000000005031 | 22011000 | DESPESAS VIAGEM COM AGUA MINERAL
7078 | MP-0000000005032 | 21069090 | DESPESAS VIAGEM ALMOÇO
7079 | MP-0000000005033 | 21069090 | DESPESAS VIAGEM REFRIGERANTE
7080 | MP-0000000005034 | 21069090 | DESPESAS VIAGEM COMIDA DIVERSOS
7081 | TESTE JOHNNY PARTE 1 | 85044010 | RETIFICADOR INDUSTRIAL TEKPOWER 125VCC/50A 6 PULSOS - 220VCA 3F 60HZ C1 B1
7082 | TESTE JOHNNY PARTE 2 - CARTÕES ELETRONICOS | 85044010 | RETIFICADOR INDUSTRIAL TEKPOWER 125VCC/50A 6 PULSOS - 220VCA 3F 60HZ C1 B1
7083 | TESTE JOHNNY PARTE 3 - MAGNETICOS | 85044010 | RETIFICADOR INDUSTRIAL TEKPOWER 125VCC/50A 6 PULSOS - 220VCA 3F 60HZ C1 B1
7084 | TESTE JOHNNY PARTE 4 - ADESIVOS | 85044010 | RETIFICADOR INDUSTRIAL TEKPOWER 125VCC/50A 6 PULSOS - 220VCA 3F 60HZ C1 B1
7085 | MP-0000000005035 | 82055900 | TORQUIMETRO RADIAL DE ESTALO 005-025NM ENC. 3/8'' SATA ST96212SC
7086 | IND-00109-00 | 85045000 | INDUTOR MONOFASICO 1,33MH 75A ( VERIFICAR DESCRICAO TECNICA DO ITEM ) MONTAGEM VERTICAL
7087 | MP-0000000005036 | 70193900 | PLACA LFP-30 100X815X10MM FIXACAO UDQ TEKPOWER C/ FURACAO
7088 | PN-01340-00 | 73269090 | PAINEL PN-01340-00 1800X880X700MM ( AXLXP) - 6 PULSOS HOT STANDBY - S125T032SASE4E3E34203030303170INCRTA312130OB
7089 | PA-00123-00006-00-B | 85364900 | DETECTOR DE FUGA 250VCC 2 SAIDAS SIMETRICO
7090 | MP-0000000004952 | 85321000 | CAPACITOR TRIFASICO 7,5KVAR 240V 60HZ B32344E2071A540
7091 | MP-0000000004953 | 85321000 | CAPACITOR TRIFASICO 7,5KVAR 440V 60HZ BR3:B32344E4071Z540
7092 | PCBM-01074-00-B | 85389010 | CARTAO ELETRONICO FUGA SIMETRICO 250VCC PCBM-01074-00-B
7093 | OY-03194-00 | 76071190 | ADESIVO DE POLICARBONATO OY-03194-00 DETECTOR DE FUGA TEKPOWER 250VCC
7094 | MP-0000000004954 | 39173290 | TERMO RETRATIL - DIAM. 19,1 MM BRANCO - T2Z0191BRM-T
7095 | MP-0000000004955 | 39173290 | TERMO RETRATIL - DIAM. 19,1 MM ROXO
7096 | MP-0000000004956 | 39206100 | POLICARBONATO 1440X710X3MM (PONTE DE GRAETZ - RET 510A)
7097 | MP-0000000004957 | 39206100 | POLICARBONATO 1440X380X3MM (FILTRO CAPACITIVO - RET 510A)
7098 | MP-0000000004958 | 39206100 | POLICARBONATO 570X340X3MM (DISJUNTOR ENTRADA - RET 510A)
7099 | MP-0000000004959 | 39206100 | POLICARBONATO 570X570X3MM (DISJUNTOR SAÍDA - RET 510A)
7100 | MP-0000000005037 | 82042000 | EXTENSAO P/ SOQUETE ENC3/8-10'' BETA 910/22 009100826
7101 | MP-0000000005038 | 82042000 | SOQUETE CURTO ENC3/8-13MM SEXT SATA ST12308SC
7102 | MP-0000000005039 | 82042000 | SOQUETE CURTO ENC3/8-10MM SEXT BETA 910A 009100010
7103 | MP-0000000004960 | 85321000 | CAPACITOR TRIFASICO 5KVAR 240V 60HZ B32344E2051A040
7104 | MP-0000000005040 | 73209000 | MOLA RETORNO FURADEIRA BANCADA MOTOMIL FBM 160I
7105 | PN-01341-00 | 73269090 | PAINEL PN-01341-00 1400X600X600MM ( AXLXP ) (1,9mm)
7106 | MP-0000000004961 | 85369090 | JUMPER P/ BORNE 2,5MM 98 VIAS ZQV - REF 1527730000
7107 | MP-0000000005039 | 39173290 | TERMO RETRATIL - 1.1/2'' 40,5 / 20MM AZUL
7108 | teste johnny 01/04/2021 | 85044010 | RETIFICADOR INDUSTRIAL TEKPOWER 125VCC/75A 6 PULSOS - 220VCA 3F 60HZ C1 B1
7109 | TESTE JOHNNY CICLO VENDA MP ESTOQUE | 85044010 | RETIFICADOR INDUSTRIAL TEKPOWER 125VCC/75A 6 PULSOS - 220VCA 3F 60HZ C1 B1
7110 | TESTE JOHNNY CICLO VENDA CARTAO | 85044010 | RETIFICADOR INDUSTRIAL TEKPOWER 125VCC/75A 6 PULSOS - 220VCA 3F 60HZ C1 B1
7111 | TESTE JOHNNY CICLO VENDA TRS | 85044010 | RETIFICADOR INDUSTRIAL TEKPOWER 125VCC/75A 6 PULSOS - 220VCA 3F 60HZ C1 B1
7112 | TESTE JOHNNY CICLO VENDA MP COMPRAR | 85044010 | RETIFICADOR INDUSTRIAL TEKPOWER 125VCC/75A 6 PULSOS - 220VCA 3F 60HZ C1 B1
7113 | MP-0000000004962 | 85369090 | BORNE PASSAGEM DUPLO PINO 2,5MM WEIDMULLER BG - DK 2.5 - REF 1021500000
7114 | MP-0000000004963 | 39259090 | MODULO CEGO S3B76650 MILUZ BR C/2PÇS
7115 | MP-0000000004964 | 85359000 | TERMINAL MECANICO 95MM M8 A-1076-M8
7116 | MP-0000000005041 | 21069090 | SALGADOS PAO DE QUEIJO TRADICIONAL 75G
7117 | PC-00154-00001-00 | 85044021 | CARREGADOR RETIFICADOR TEKPOWER SW 125-400A 220VCA 3F - FICHA PARA PLANILHA COMERCIAL ( NÃO MEXER)
7118 | PC-00149-00058-00 | 85044010 | RETIFICADOR/CARREGADOR TEKPOWER SCR 24VCC/50A 6 PULSOS - 440VCA 3F 60HZ C1 B1
7119 | MP-0000000005042 | 85334012 | VARISTOR PTH 300VAC 14MM - S14K - 300V - 14D471K
7120 | MP-0000000005043 | 85334012 | VARISTOR PTH 420VAC 20MM - 20K - 420V -20D420
7121 | PN-01342-00 | 73269090 | PAINEL PN-01342-00 BASTIDOR P/ 3 URS RETIFICADOR 22A
7122 | PN-01343-00 | 73269090 | PN-01343-00 INVOLUCRO UR RETIFICADOR 22A
7123 | PN-01344-00 | 73269090 | SUPORTE PN-01344-00 BACKPLANE UR RETIFICADOR 22A
7124 | MP-0000000004965 | 85321000 | CAPACITOR TRIFASICO 12,5KVAR 380V 60HZ B32344E3121A580
7125 | MP-0000000004966 | 85321000 | CAPACITOR TRIFASICO 20KVAR 380V 60HZ B32344E3201A080
7126 | MP-0000000004967 | 85321000 | CAPACITOR TRIFASICO 10KVAR 440V 60HZ B32344E4101A40G1
7129 | TRS-00410-00 | 85043221 | TRANSFORMADOR ISOLADOR TRIFASICO 380V / 145V F-F (D-Y), 7,7KVA, CLASSE F, 60HZ, ALUMINIO, DY1
7130 | PCB-01147-00 | 85340033 | PLACA ELETRONICA PCB-01147-00 GIGA DRIVER SCR 24V
7131 | MP-0000000004968 | 76061190 | DUTO DE VENTILACAO 120MM P/ DISSIPADOR KM20 - 1 X CHAPA ALUMINIO 100X120X2MM (PN)
7133 | MP-0000000004969 | 74071010 | BARRAMENTO COBRE CHATO 2 1/2 X 3/8 (1290A)
7134 | MP-0000000004970 | 74071010 | BARRAMENTO COBRE CHATO 4 X 1/2 (2628A)
7135 | PC-00151-00013-00 | 85044021 | SISTEMA DE ENERGIA RETIFICADOR/CARREGADOR CHAVEADO 48VCC/1041A+1041A (FUTURA EXPANSÃO 1041A) C1 B1 - 220VCA 3F 60HZ
7136 | MP-0000000004971 | 74071010 | DISJUNTOR TRIPOLAR 2500A
7137 | MP-0000000004972 | 74071010 | FUSIVEL1250A
7138 | PC-00154-00002-00 | 85044010 | CARREGADOR RETIFICADOR TEKPOWER SW 125-20A 220VCA 3F - FICHA PARA PLANILHA COMERCIAL ( NÃO MEXER)
7139 | PC-00154-00003-00 | 85044010 | CARREGADOR RETIFICADOR TEKPOWER SW 125-25A 220VCA 3F - FICHA PARA PLANILHA COMERCIAL ( NÃO MEXER)
7140 | PC-00154-00004-00 | 85044010 | CARREGADOR RETIFICADOR TEKPOWER SW 125-35A 220VCA 3F - FICHA PARA PLANILHA COMERCIAL ( NÃO MEXER)
7141 | PC-00154-00005-00 | 85044010 | CARREGADOR RETIFICADOR TEKPOWER SW 125-50A 220VCA 3F - FICHA PARA PLANILHA COMERCIAL ( NÃO MEXER)
7142 | PC-00154-00006-00 | 85044010 | CARREGADOR RETIFICADOR TEKPOWER SW 125-75A 220VCA 3F - FICHA PARA PLANILHA COMERCIAL ( NÃO MEXER)
7143 | PC-00154-00007-00 | 85044010 | CARREGADOR RETIFICADOR TEKPOWER TPS 125-100A 220VCA 3F - FICHA PARA PLANILHA COMERCIAL ( NÃO MEXER)
7144 | PC-00154-00008-00 | 85044010 | CARREGADOR RETIFICADOR TEKPOWER SW 125-125A 220VCA 3F - FICHA PARA PLANILHA COMERCIAL ( NÃO MEXER)
7145 | PC-00154-00009-00 | 85044010 | CARREGADOR RETIFICADOR TEKPOWER SW 125-150A 220VCA 3F - FICHA PARA PLANILHA COMERCIAL ( NÃO MEXER)
7146 | PC-00154-00010-00 | 85044010 | CARREGADOR RETIFICADOR TEKPOWER TPS 125-200A 220VCA 3F - FICHA PARA PLANILHA COMERCIAL ( NÃO MEXER)
7147 | PC-00154-00011-00 | 85044010 | CARREGADOR RETIFICADOR TEKPOWER SW 125-250A 220VCA 3F - FICHA PARA PLANILHA COMERCIAL ( NÃO MEXER)
7148 | PC-00154-00012-00 | 85044010 | CARREGADOR RETIFICADOR TEKPOWER SW 125-300A 220VCA 3F - FICHA PARA PLANILHA COMERCIAL ( NÃO MEXER)
7149 | PC-00154-00013-00 | 85044021 | CARREGADOR RETIFICADOR TEKPOWER SW 125-500A 220VCA 3F - FICHA PARA PLANILHA COMERCIAL ( NÃO MEXER)
7150 | PC-00136-00009-00 | 85044021 | CHAVEADO PARALELO 125VCC/200A - 380VCA 3F 60HZ C1 B1 - CUSTOS PLANILHA COMERCIAL
7151 | PC-00136-00010-00 | 85044021 | CHAVEADO PARALELO 16URS-125VCC/500A-380VCA 3F 60HZ C1 B1-CUSTOS
7152 | TRS-00411-00 | 85043300 | TRANSFORMADOR ISOLADOR TRIFASICO 380V / 145V F-F (D-Y), 16.5KVA, CLASSE F, 60HZ, ALUMINIO, DYN1
7153 | OY-03195-00 | 76071190 | ADESIVO DE VINIL OY-03195-00 ATENÇÃO 220V 3Ø 60Hz - NEOENERGIA
7154 | OY-03196-00 | 76071190 | ADESIVO DE VINIL OY-03196-00 ATENÇÃO 380V 3Ø 60Hz - NEOENERGIA
7155 | PA-00150-00010-00 | 85049090 | CONJUNTO UGE - RETIFICADOR MODULAR - MSM 125/22
7156 | PA-00136-00024-00 | 85044010 | CARREGADOR RETIFICADOR TEKPOWER SWM 125V/100A 480VCA 3F
7157 | PA-00151-00004-00 | 85044010 | RETIFICADOR/CARREGADOR CHAVEADO 48VCC/250A C1 B1 - 380VCA 3F+N 60HZ
7158 | TRS-00412-00 | 85043119 | TRANSFORMADOR ISOLADOR MONOFASICO 220V / 150V, 100VA, CLASSE F, 60HZ, ALUMINIO, LIGAÇÃO POR MEIO DE OLHAL
7159 | IG-0000000000007 |  | CUSTO MONTAGEM PLACA ELETRÔNICA
7160 | MP-0000000005044 | 87150000 | RODIZIO GIRATORIO C/ ROSCA 3/8 1.5 X 5/8
7161 | TRS-00413-00 | 85042100 | TRANSFORMADOR OLEO 300kVA 23,1KV / 380V SELADO
7162 | MP-0000000005045 | 0 | CONJUNTO DE INSUMOS PARA MELHORIA DE REDE APROVADO NA CELESC - PROJETO 400632841
7163 | MP-0000000005046 | 73269090 | QUADRO PARA 04 MEDIDORES ESPECIAL EM ALUMÍNIO ESP. 1,5MM
7164 | MP-0000000005047 | 39261000 | PASTA SANFONA PP A4 31 DIV CRISTAL DAC 6090
7165 | MP-0000000004973 |  | BORNE PASSAGEM SIMPLES OLHAL 50MM WEIDMULLER AM - SAKG 32/35 II/GW - REF 0637420000
7166 | MP-0000000004974 | 85369090 | TAMPA TERMINAL BORNE OLHAL SAKG32/35 II - WEIDMULLER - 0180600000
7167 | MP-0000000004975 |  | BORNE PASSAGEM SIMPLES OLHAL 4MM WEIDMULLER BG - ST 5N - REF C905234600
7168 | MP-0000000004976 | 85369090 | TAMPA TERMINAL BORNE OLHAL ST 5N - WEIDMULLER - C905235.6000
7169 | TRS-00414-00 | 85043300 | TRANSFORMADOR ISOLADOR TRIFASICO 480V / 380V F-F (D-Y), 15KVA, CLASSE F, 60HZ, ALUMINIO, DYN1
7170 | MP-0000000004977 | 85444900 | CABO 150MM P/ BANCO DE BATERIAS
7171 | PN-01345-00 | 73269090 | PAINEL PN-01345-00 BARRAMENTO ENTRE PLACAS CAPACITOR
7172 | PN-01346-00 | 73269090 | PAINEL PN-01346-00 - 2000X650X600MM (AXLXP) - 8 URS - RETIFICADOR CHAVEADO
7173 | MP-0000000004978 | 85363090 | DPS1P 385V 45KA CLASSE 2 COM SINALIZAÇÃO REMOTA - CLAMPER REF 014313
7174 | MP-0000000005048 | 85332110 | RESISTOR 82K 5W
7175 | MP-0000000005049 | 85332110 | RESISTOR SMD 1206 27K 0,25W
7176 | PA-00154-00003-00 | 85044010 | CARREGADOR RETIFICADOR TEKPOWER TPS 125V/32A 220VCA 3F
7177 | MP-0000000004979 | 85389090 | TERMINAL DE CONEXAO TRASEIRA PARA DISJUNTOR 3VM10 / 3VM11 - 3VM9113-0QE00 - SIEMENS
7178 | PN-01347-00 | 73269090 | PAINEL PN-01347-00 - 2000X650X600MM (AXLXP) - 6 URS - RETIFICADOR CHAVEADO
7179 | SB-00136-00023-00 | 85044010 | SOBRESSALENTES CARREGADOR RETIFICADOR TEKPOWER SWM 125V/140A 380VCA 3F+N
7180 | PA-00149-00061-00 | 85044010 | CONVERSOR ESTÁTICO CA/CC COM FUNÇÃO DE CARREGADOR, MODELO TEKPOWER SCR 125V/35A 6 PULSOS - 480VCA 3F 60HZ C1 B1
7181 | PA-00149-00062-00 | 85044010 | CONVERSOR ESTÁTICO CA/CC COM FUNÇÃO DE CARREGADOR, MODELO TEKPOWER SCR 125V/50A 6 PULSOS - 480VCA 3F 60HZ C1 B1
7182 | PA-00102-00161-00 | 85371090 | CAIXA DE INTERLIGAÇÃO SISTEMA ELÉTRICO PARALELISMO DOS CARREGADORES DE BATERIA
7183 | MP-0000000005050 | 90303329 | ALICATE AMPERIMETRO DIG 400A (AC) CAT III FLUKE 302 - Nº série 2111900
7184 | MP-0000000005051 | 82041100 | CHAVE CANHAO 7/32'X245MM BELZER
7185 | PC-00149-00059-00 | 85044010 | TEKPOWER 125VCC/125A - 380VCA 3F 60HZ C1 B1 - CUSTO PARA PANILHA PADRAO NOVO RETIFICADOR 6 PULSOS
7186 | MP-0000000005052 | 39173290 | TERMO RETRATIL - DIAM. 19,1 MM VERDE/AMARELO
7187 | MP-0000000005053 | 64039990 | BOTINA AM IMBISEG NOBUCK PP MARROM NR 43
7188 | MP-0000000005054 | 42022220 | BOLSA FERRAMENTA EM TECIDO RIGIDO DEXTER
7189 | MP-0000000005055 | 61161000 | LUVA MALHA PIGMENTADA CARBOGRAFITE
7190 | MP-0000000005056 | 82041100 | CHAVE CANHAO TUBULAR 7MM
7191 | MP-0000000005057 | 82041100 | CHAVE COMBINADA 10MM TRAMONTINA MASTER
7192 | MP-0000000005058 | 82041100 | CHAVE INGLESA 8 954
7193 | MP-0000000005059 | 65061000 | CAPACETE AMARELO DELTA
7194 | MP-0000000005060 | 65061000 | CAPACETE BR DELTA
7195 | MP-0000000005061 | 82032010 | ALICATE CORTE DIAG. 15CM WESTERN
7196 | MP-0000000005062 | 82054000 | KIT CHAVES DE PRECISÃO 6PÇS DEXTER
7197 | MP-0000000005063 | 90049020 | OCULOS DE SEGURANÇA SUPER VISION INC
7198 | MP-0000000005064 | 39269090 | ABAFADOR ACOPLAR SUZUKA2 BLACK DELTA
7199 | MP-0000000005065 | 82054000 | JOGO CHAVES FENDA E CRUZADA 1000V GEDORE
7200 | SE-00100-00002-00 | 85049090 | SERVIÇO DE ATENDIMENTO EM CAMPO
7201 | MP-0000000005066 | 85183000 | HEADSET RJ9
7202 | MP-0000000005067 | 84716053 | MOUSE OPTICO PRETO S/ FIO MICROSOFT 1850 - U7Z00008
7203 | MP-0000000005068 | 85389090 | PRANCHETA TILIBRA PP C/ CALCULADORA
7204 | PN-01348-00 | 73269090 | PAINEL PN-01348-00 - SUPORTE FIXACAO ( 1 FURO M4 E 1 FURO 7MM )MUNSELL N8
7205 | SB-00136-00024-00 | 85044010 | SOBRESSALENTES CARREGADOR RETIFICADOR TEKPOWER SWM 125V/100A 480VCA 3F
7206 | PA-00149-00063-00 | 85044010 | SISTEMA ALIMENTAÇÃO COMPOSTO POR RETIFICADOR INDUSTRIAL TEKPOWER 125V/40A 6 PULSOS - 380VCA 3F 60HZ C1 B1 + BANCO DE BATERIAS ESTACIONÁRIAS CHUMBO-ÁCIDA 125VCC / 150AH (COMPOSTA POR 10 MONOBLOCOS DE 12V)
7207 | MP-0000000004980 | 85334019 | SHUNT 250A 25MV
7208 | MP-0000000004981 | 85362000 | DISJUNTOR CAIXA MOLDADA TRIPOLAR 320A SIEMENS - REF 3VM1332-4ED32-0AA0
7209 | MP-0000000004982 |  | BORNE PASSAGEM SIMPLES OLHAL 6MM WEIDMULLER BG - ST 5PN - REF C905221600
7210 | MP-0000000004983 | 85369090 | TAMPA TERMINAL BORNE OLHAL ST 5PN - WEIDMULLER - C905222.6000
7211 | MP-0000000004984 | 85369090 | BORNE PASSAGEM SIMPLES OLHAL 16MM WEIDMULLER BG - ST5 - REF 0448360000
7212 | MP-0000000004985 | 85389090 | TAMPA TERMINAL BORNE OLHAL ST 5/EN - WEIDMULLER - 0447260000
7213 | MP-0000000005069 | 39173290 | TERMO RETRATIL - DIAM. 19,1 MM AMARELO
7214 | MP-0000000005070 | 85369010 | CONECTOR TERMINAL STA MACHO
7215 | MP-0000000005071 | 85369010 | CONECTOR TERMINAL STA FEMEA
7216 | MP-0000000005072 | 85369040 | CONECTOR LATCH FEMEA 20VIAS COM ALIVIADOR
7217 | PC-00149-00060-00 | 85044010 | TEKPOWER SCR12P 24VCC/1200A - 440VCA 3F 60HZ C1 B1
7218 | TRS-00415-00 | 85043300 | TRANSFORMADOR ISOLADOR TRIFASICO 440V / 32V F-F (D-Y), 60KVA, CLASSE F, 60HZ, ALUMINIO, DY1
7219 | IND-00110-00 | 85045000 | INDUTOR MONOFASICO 16,7UH 1200ARMS 60HZ ( VERIFICAR DESCRICAO TECNICA DO ITEM )
7220 | PN-01349-00 | 73269090 | PAINEL PN-01349-00 - 1900X600X500MM (AXLXP) 6 URS - RETIFICADOR CHAVEADO
7221 | MP-0000000005073 | 85369040 | 10 PARES DE 10 CM CONECTORES PLUG JST SM02
7222 | MP-0000000005074 | 85285220 | MONITOR LED 29'' IPS 1MS ULTRAWIDE FULL HD 29UM69G - LG
7223 | MP-0000000005075 | 85369040 | PHMN4 - 05 CONECTOR MACHO P/CI 90º
7224 | MP-0000000005076 | 85444900 | LAMPADA BG45 E27 48V 25W
7225 | MP-0000000005077 | 85444900 | LAMPADA BG45 E27 12V 40W
7226 | MP-0000000004986 | 85389090 | BASE NH T.4 1250A 690V - 3NH3530 CERAMICA
7227 | MP-0000000004987 | 85361000 | FUSÍVEL NH T.4 1250A 500VCA - 3NA3482
7228 | MP-0000000004988 | 85049090 | CABO DE COMUNICACAO 34 VIAS DO CARREGADOR DE BATERIAS MR483000HG2B-GS - IHM-IO BOARD
7229 | PA-00149-00064-00 | 85044010 | CONVERSOR ESTÁTICO CA/CC COM FUNÇÃO DE CARREGADOR, MODELO TEKPOWER SCR 125V/60A 6 PULSOS - 220VCA 3F 60HZ C1 B1
7230 | MP-0000000005078 | 84314910 | TECLADO C/ FIO USB DELL KB216
7231 | MP-0000000005079 | 84733042 | MEMORIA SERVIDOR DELL HP IBM 16GB REG ECC KTH-PL316/16G
7232 | PA-00150-00011-00 | 85049090 | CONJUNTO DE PLACAS CARREGADOR DE ACUMULADOR MODELO TEKCHARGER 24V - SEM MODBUS RTU
7233 | PA-00150-00012-00 | 85049090 | PA-00150-00012-00 - CONJUNTO IHM TEKCHARGER COM MODBUS
7234 | MP-0000000005080 | 85362000 | DISJUNTOR DIN TRIPOLAR 50A CURVA C SIEMENS REF 5SL63507MB
7235 | MP-0000000005091 | 39205100 | POLICARBONATO 110X290X3MM COM DOBRA
7236 | MP-0000000005081 | 85389090 | BASE SEPARADORA PARA RELE MINIATURA DRM 2 CONTATOS FS 2CO
7237 | MP-0000000005082 | 85364100 | RELE MINIATURA COM LED DRM270024L/2CO/24V DC SEM DIODO DE RODA LIVRE
7238 | MP-0000000005083 | 85364100 | TRAVA DE METAL PARA RELE DRM/DRL CLIP M
7239 | MP-0000000004990 | 85044090 | FONTE DE ALIMENTACAO PROECO 72W 100-240VCA_80-370VCC / 12VCC 6A 1469570000
7240 | MP-0000000005084 | 85044090 | FONTE DE ALIMENTACAO PROECO 240W 100-240VCA_80-370VCC / 48VCC 5A 1469590000
7241 | MP-0000000005085 | 85044029 | INVERSOR SENOIDAL PURO DC/AC 125VCC - 220VCA ISP 125-700B 700W
7242 | MP-0000000005086 | 85365090 | CHAVE TRANSFERENCIA TRIPOLAR 3 POSICOES (1-0-2) 50A C32.KNB00QY.VE
7243 | MP-0000000005087 | 85369090 | BORNE PASSAGEM SIMPLES PINO 16MM WEIDMULLER BG - WDU 16 - REF 1020400000
7244 | MP-0000000005088 | 85389090 | TAMPA TERMINAL BORNE PARAFUSO - WDU 16 - WAP 16-35 - WEIDMULLER - 1050100000
7245 | MP-0000000005089 | 85389090 | TAMPA TERMINAL BORNE DUPLO PARAFUSO - WDK 2,5 - WAP WDK 2,5 - WEIDMULLER - 1059100000
7246 | MP-0000000005090 | 85389090 | TAMPA BORNE CONEXAO TUBULAR TRIPLO DLD 2,5 - AP DLD 2,5 - WEIDMULLER - 1784210000
7247 | PA-00154-00004-00 | 85044010 | CARREGADOR RETIFICADOR TEKPOWER TPS 125V/64A 220VCA 3F
7248 | PC-00151-00099-00 | 85049090 | CONJUNTO UGE - RETIFICADOR MODULAR 48VCC
7249 | PC-00151-00098-00 | 85044010 | ALIMENTAÇÃO SISTEMA TEKSEA P/ RETIFICADOR 48VC
7251 | MP-0000000005092 | 85332120 | MONITORISYNC 19' WIDESCREEN LED HD HDMI/VGA75HZ
7252 | MP-0000000005093 | 85369090 | BORNE PASSAGEM SIMPLES PINO 6MM WEIDMULLER BG - WDU 6 - REF 1020200000
7253 | PN-01351-00 | 73269090 | PN-01351-00 PAINEL PARA RACK 19" - RETIFICADOR TPS 22A / 64A
7254 | PN-01350-00 | 73269090 | PAINEL PN-01350-00 SUPORTE TRANSFORMADOR TRS-00015-00
7255 | PN-01352-00 | 73269090 | PN-01352-00 PAINEL PARA RACK 19" - RETIFICADOR TPS 22A / 32A
7256 | TRS-00416-00 | 85043221 | TRANSFORMADOR ISOLADOR TRIFASICO 480V / 145V F-F (D-Y), 7,7KVA, CLASSE F, 60HZ, ALUMINIO, DY1
7257 | PC-00102-00144-00 | 85371090 | PAINEL DE SERVICO AUXILIAR CC PNSA- CC
7258 | TRS-00417-00 | 85043221 | TRANSFORMADOR ISOLADOR TRIFASICO 480V / 145V F-F (D-Y), 11KVA, CLASSE F, 60HZ, ALUMINIO, DY1
7259 | MP-0000000005094 | 85334019 | CALEFATOR 150W 127V
7260 | MP-0000000005095 | 85366910 | TOMADA DE EMBUTIR 2P+T 63A / 110-130V IP67 - S3544
7261 | MP-0000000005096 | 85369090 | JUMPER P/ BORNE RSC 6 10 VIAS FB 10-17 - PHOENIX REF 3075951
7262 | MP-0000000005097 | 85369090 | JUMPER P/ BORNE WDU 2.5 4 VIAS ZQV 2.5N/4 RD - REF 2108700000
7263 | MP-0000000005098 | 85369090 | JUMPER P/ BORNE WDK 2.5 10 VIAS WQB A/10 - REF 1578990000
7264 | MP-0000000005099 | 85365090 | CHAVE TRANSFERENCIA - 1 POLO 63A COMUTADOR ESPECIAL TIPO C - COM EIXO LIVRE DE 270MM + PUNHO G251 - MAKING BEFORE BREAKING
7265 | PA-00149-00065-00 | 85044010 | CONVERSOR ESTÁTICO DE CORRENTE ALTERNADA PARA CORRENTE CONTÍNUA, BASEADO EM TÉCNICA DIGITAL, COM FUNÇÃO DE CARREGADOR DE ACUMULADOR INCORPORADA, 125VCC 50A, TEKPOWER SCR 1000 M1
7266 | PN-01353-00 | 73269090 | PAINEL PN-01353-00 - 750X550X250MM (AXLXP)
7267 | PN-01354-00 | 73269090 | PAINEL PN-01354-00 - 800X550X250MM (AXLXP)
7268 | MP-0000000005100 | 39205100 | POLICARBONATO 270X160X3MM
7269 | SERV-0000000000007 | 0 | SERVIÇO EM PISO OU CALÇADAS
7270 | MP-0000000005102 | 90321090 | MINI PROTETOR TERMICO 70C - ABS - CONTATO NF
7271 | MP-0000000005103 | 90321090 | MINI PROTETOR TERMICO 130C - ABS - CONTATO NF
7272 | MP-0000000005104 | 84733042 | MEMORIA RAM VALUERAM 8GB 1X8GB KINGSTON KVR16N11/8
7273 | MP-0000000005105 | 85285220 | MONITOR DELL LED 18.5 VGA E DISPLAYPORT E1916HF
7274 | PA-00126-00121-00 | 85044010 | CARREGADOR DE ACUMULADOR, MODELO TEKCHARGER 24V/60A - 230VCA 2F 60HZ C1 B1
7275 | PA-00126-00122-00 | 85044010 | CARREGADOR DE ACUMULADOR, MODELO TEKCHARGER 24V/30A - 230VCA 2F 60HZ C1 B1
7276 | MP-0000000005106 | 85369090 | PONTE CONECTORA ZQV 2.5N/10 - 1527690000
7277 | MP-0000000005107 | 35061090 | SILICONE NEUTRO OXÍMICO ALTA PERFORMANCE ALTA TEMPERATURA PRETO 70G TEKBOND
7278 | MP-0000000005108 | 82021000 | ARCO DE SERRA
7279 | MP-0000000005109 | 73063000 | TUBO GALVANIZADO A FOGO 6M 3' NBR5598 3,35MM
7280 | MP-0000000005110 | 39174090 | TERMO RETRATIL W-18 3/4' BRANCO
7281 | MP-0000000005111 | 39173100 | TERMO RETRATIL W-18 3/4' VERMELHO
7282 | MP-0000000005112 | 39173100 | TERMO RETRATIL W-18 3/4' AZUL
7283 | MP-0000000005113 | 39173100 | TERMO RETRATIL W-18 3/4' VERDE
7284 | MP-0000000005114 | 76090000 | CABECOTE DE ALUMINIO 180G 3''
7285 | MP-0000000005115 | 85359000 | TERMINAL PINO TCM-L 10MM
7286 | MP-0000000005116 | 85359000 | TERMINAL PINO TCM-L 25MM
7287 | MP-0000000005117 | 85359000 | TERMINAL PINO TCM-L 50MM
7288 | MP-0000000005118 | 85359000 | TERMINAL COBRE COMPRESSAO 10MM FURO 6MM
7289 | MP-0000000005119 | 85359000 | TERMINAL COBRE COMPRESSAO 50MM FURO 10MM
7290 | MP-0000000005120 | 39173100 | TERMO RETRATIL W-18 3/4 PRETO
7291 | MP-0000000005121 | 76161000 | BUCHA ALUMINIO 1.1/4
7292 | MP-0000000005122 | 76161000 | BUCHA ALUMINIO 2
7293 | MP-0000000005123 | 76161000 | BUCHA ALUMINIO 3
7294 | MP-0000000005124 | 76090000 | CONECTOR RETO P/ BOX 1.1/4
7295 | MP-0000000005125 | 76090000 | CONECTOR RETO P/ BOX 2
7296 | MP-0000000005126 | 76090000 | CONECTOR RETO P/ BOX 3
7297 | MP-0000000005127 | 85362000 | DISJUNTOR CAIXA MOLDADA TRIPOLAR 125A SOPRANO - REF 05104.2125.31
7298 | MP-0000000005128 | 85362000 | DISJUNTOR CAIXA MOLDADA TRIPOLAR 300A SOPRANO - REF 89790838
7299 | MP-0000000005129 | 85362000 | DISJUNTOR DIN TRIPOLAR 50A CURVA C SOPRANO - SHB
7300 | MP-0000000005130 | 85362000 | DISJUNTOR DIN TRIPOLAR 70A CURVA C SOPRANO - SHB
7301 | MP-0000000005131 | 85363090 | PROTETOR DE SURTO DPS 60KA CLASSE 1 SOPRANO
7302 | MP-0000000005132 | 85444900 | CABO 95MM2 1KV FLEX AZUL CLARO
7303 | MP-0000000005133 | 85444900 | CABO 95MM2 1KV FLEX BRANCO
7304 | MP-0000000005134 | 85444900 | CABO 95MM2 1KV FLEX VERMELHO
7305 | MP-0000000005135 | 96033000 | PRENSA CABO EXD P/CABO NAO ARMADO A2F NPT 3/4" AL. - 11-13,5 MM - DNV 16.0161 - MWA2FNPT034A4NBR
7306 | MP-0000000005136 | 85366910 | TOMADA DE EMBUTIR 3P+T 32A / 600-690V IP44 - N4245
7307 | MP-0000000005137 | 84733019 | MICROCOMPUTADOR DELL OPTIPLEX 9020 CORE 7+4770 8GB DDR3 HD500GB WIN10
7308 | MP-0000000005138 | 85044030 | FONTE CONVERSORA ENTRADA 18~75VCC SAIDA 24VCC 2,5A - DDR-60L-24
7309 | MP-0000000005139 | 85044030 | TELA FILTRANTE MICTORIO MENTA/TUTI FRUTI
7310 | MP-0000000005140 | 17019900 | AÇUCAR REFINADO 5KG
7311 | MP-0000000005141 | 85044030 | CAFE A VACUO 500G EXTRA FORTE
7312 | MP-0000000005142 | 85044030 | CAFE A VACUO 500G TRADICIONAL
7313 | MP-0000000005143 | 85044030 | FILTRO DE PAPEL BRIGITTA 103 C/30 UN
7314 | MP-0000000005144 | 85044030 | DETERGENTE LAVA LOUÇAS 500ML
7315 | MP-0000000005145 | 85044030 | LEITE LONGA VIDA 1L INTEGRAL
7316 | MP-0000000005146 | 85044030 | LUVA BOMPACK M AMARELA
7317 | MP-0000000005147 | 85044030 | PASTILHA ADESIVA INSPIRA C/3 UN MARINE
7318 | MP-0000000005148 | 85369040 | BARRA DE PINOS 2,54MM FILEIRA DUPLA 180 GRAUS 12 VIAS (2X6) MOD. BPDC-12
7319 | MP-0000000005149 | 85176294 | CONVERSOR CFL524 - CONVERSÃO DE 10/100BASE T PARA FIBRA OPTICA MULTIMODO (1300nm) CONECTOR ST ALIMENTACAO 5~24VCC
7320 | MP-0000000005150 | 85369040 | CONECTOR MINI HEADER 2,54 FILEIRA SIMPLES PARA PCI 180G 04 VIAS (1X4) - MOD. MCS-04
7321 | MP-0000000005151 | 85369040 | CONECTOR MINI HEADER 2,54MM FILEIRA SIMPLES PARA PCI 180G 05 VIAS (1X5) - MOD. MCS-05
7322 | MP-0000000005152 | 85369040 | BARRA DE PINOS 2,54MM FILEIRA SIMPLES 180G 05 VIAS (1X5) - MOD. BPSC-05
7323 | PN-01355-00 | 73269090 | PAINEL PN-01355-00 - 1650X1200X800MM (AXLXP) - IP-54 - RETIFICADOR PARA CAMINHAO
7324 | TRS-00418-00 | 85043221 | TRANSFORMADOR ISOLADOR TRIFASICO 380V / 145V F-F (D-Y), 8,8KVA, CLASSE F, 60HZ, ALUMINIO, DY1
7325 | PN-01356-00 | 73269090 | PAINEL PN-01356-00 - 1700X580X800MM (AXLXP) - IP54 - ESTANTE BANCO BATERIA
7326 | MP-0000000005153 | 85321000 | CAPACITOR TRIFASICO 6KVAR 440V 60HZ B32343C4052Z040
7327 | TE-00149-00057-00 | 85044010 | RETIFICADOR INDUSTRIAL TEKPOWER 125VCC/75A 6 PULSOS - 127/220VCA 220/380VCA 3F 60HZ C1 B1 TESTE JOHNNY NÃO ALTERAR
7328 | MP-0000000005154 | 40169300 | PERA VEDACAO EXT. AGP/PQSP 04 A 12KG
7329 | MP-0000000005155 | 84249010 | BUCHA P/ VALV. EXT. PQSP 04/12KG
7330 | MP-0000000005156 | 85362000 | DISJUNTOR DIN BIPOLAR 40A CURVA C SIEMENS - REF 5SL1240-7MB
7331 | TESTE-00149-00057-00 | 85044010 | RETIFICADOR INDUSTRIAL TEKPOWER 125VCC/75A PLACAS ELETRONICAS
7332 | TESTE1-00149-00057-00 | 85044010 | RETIFICADOR INDUSTRIAL TEKPOWER 125VCC/75AGERAL
7333 | MP-0000000005157 | 85389090 | BOBINA DE DESLIGAMENTO A DISTANCIA STL 110-127VCA/VCC 3VM9908-0BL32 3VM10 / 3VM11 / 3VM12 / 3VM13 / 3VM14
7334 | MP-0000000005158 | 85362000 | DISJUNTOR CAIXA MOLDADA TRIPOLAR 125A SIEMENS - REF 3VM1112-3ED32-0AA0
7335 | MP-0000000005159 | 85049090 | BACKPLANE PARA UNIDADE RETIFICADORA MR1103000S-M - R13400742
7336 | PC-00151-00097-00 | 85049090 | CONJUNTO RETIFICADOR MODULAR 48VCC - SISTEMA TEKSEA
7337 | PN-01357-00 | 73269090 | PAINEL PN-01357-00 - 1900X600X500MM (AXLXP) - RETIFICADOR CHAVEADO 48VCC
7338 | MP-0000000005160 | 84149020 | GRELHA E FILTRO 320X320MM IP-54 4511 - RALL 7035
7339 | MP-0000000005161 | 85366990 | TOMADA DE EMBUTIR 2P+T 63A / 200-250V IP44 - 263RU6
7340 | MP-0000000005162 | 85366910 | TOMADA DE EMBUTIR 3P+T 32A / 480-500V IP44 - 332RY7
7341 | PC-00102-00033-00 | 21069090 | PAINEL A PROVA DE EXPLOSAO IP66 COM ACIONAMENTO DISJUNTOR AJUSTAVEL ADA2 - 250A
7342 | PC-00102-00034-00 | 21069090 | PAINEL A PROVA DE EXPLOSAO IP66 COM ACIONAMENTO DISJUNTOR AJUSTAVEL ADA2 - 80A
7343 | MP-0000000005163 | 84213990 | DEPURADOR DE HARDWARE J-LINK - V8
7344 | MP-0000000005164 | 84213990 | EMULADOR DSP XDS100V2
7345 | PA-00154-00000-00 | 85044010 | UNIDADE RETIFICADORA MODULAR PARALELO CHAVEADO 125VCC - 22A - 3kW
7346 | PC-00151-00014-00 | 85044021 | SISTEMA DE ENERGIA RETIFICADOR/CARREGADOR CHAVEADO 48VCC/100A C6 B2 - 220VCA 2F+N 60HZ
7347 | RE-00102-00001-00 | 73269090 | ESTANTE PARA BANCO DE BATERIAS - PINTURA N8 1500X600X350MM
7348 | PC-00151-00015-00 | 85044021 | SISTEMA DE ENERGIA RETIFICADOR/CARREGADOR CHAVEADO 48VCC/150A C14 B3 - 380VCA 3F+N 60HZ
7349 | PC-00151-00016-00 | 85044021 | SISTEMA DE ENERGIA RETIFICADOR/CARREGADOR CHAVEADO 48VCC/100A C1 B1 - 220VCA 2F+N 60HZ
7351 | PCB-01141-04 | 85340033 | PLACA ELETRONICA PCB-01141-04 DISPARO SCR 24V
7352 | MP-0000000005165 | 85361000 | FUSIVEL ULTRA RAPIDO NH T-01 160A 500V 120KA F1311-160
7353 | MP-0000000005166 | 85364900 | CONTATOR TRIPOLAR FIXO EM TRILHO 38A BOBINA 24VCC SIEMENS - 3RT20281BB40
7354 | MP-0000000005167 | 85364900 | CONTATOR TRIPOLAR FIXO EM TRILHO 38A BOBINA 230VCA 50/60HZ SIEMENS - 3RT20281AL20
7355 | TRS-00419-00 | 85043221 | TRANSFORMADOR ISOLADOR TRIFASICO 220V / 145V F-F (D-Y), 13,2 KVA, CLASSE F, 60HZ, ALUMINIO, DY1
7356 | OY-03197-00 | 48219000 | ADESIVO DE POLICARBONATO OY-03197-00 TOMADA127V ( CARTELA C/ 80 PCS )
7357 | MP-0000000005168 | 96039000 | RODO PARA LIMPEZA FIBRACO LT COM VELCRO C/ CABO SANCHES
7358 | MP-0000000005169 | 96039000 | FIBRA DE LIMPEZA REFIL FIBRACO C/5 GLOBAL
7359 | MP-0000000005170 | 96170010 | GARRAFA TERMICA MASSIMA INOX 1L ALADDIN
7360 | PCBM-01147-00 | 85044021 | CARTAO ELETRONICO PCBM-01147-00 JIGA DRIVER SCR 24V
7361 | MP-0000000005171 | 85413019 | TRIAC BT151-500
7362 | SB-00149-00059-00 | 85044010 | SOBRESSALENTE RETIFICADOR TEKPOWER 220VCC/50A + 50A - 380VCA 3F 60HZ C1 B1 - HOT STANDBY
7363 | PA-00150-00013-00 | 85049090 | CONJUNTO PLACA DE CAPACITORES RETIFICADOR 125VCC V01 - PCB-01129-01
7364 | MP-0000000005172 | 85392200 | LAMPADA HALOGENA CLARA 120W 220V E27
7365 | MP-0000000005173 | 39269090 | LUVA PLASTICA TRANSPARENTE P/ FIOS 2,5 - 6,0MM2 - LVT 2/18
7366 | MP-0000000005174 | 39269090 | LUVA PLASTICA TRANSPARENTE P/ FIOS 10 - 16MM2 LVT-3/18
7367 | MP-0000000005175 | 0 | ENTREGA A DOMICILIO
7368 | OY-03186-00 | 48219000 | ADESIVO DE POLICARBONATO OY-03186 TEKPOWER UPS
7369 | MP-0000000005176 | 85362000 | DISJUNTOR CAIXA MOLDADA TRIPOLAR 50A SIEMENS - REF 3VM1050-3ED32-0AA0
7370 | MP-0000000005177 | 85362000 | DISJUNTOR CAIXA MOLDADA TRIPOLAR 100A SIEMENS REF 3VA2010-6HL32-0AA0
7371 | PA-00126-00123-00 | 85044010 | CARREGADOR DE ACUMULADOR, MODELO TEKCHARGER SEMI-CONTROLADO 24V/30A - 440VCA 2F 60HZ C1 B1
7372 | MP-0000000005178 | 82079000 | PRUMO DE CENTRO 400 CONICO GR LOTUS
7373 | MP-0000000005179 | 84149020 | GRELHA E FILTRO 320X320MM IP-54 4510 - RALL 7032
7374 | MP-0000000005180 | 84149020 | GRELHA E FILTRO 320X320MM IP-54 45XX - MUNSELL N6,5
7375 | MP-0000000005181 | 84281000 | ESCADA MADEIRA 15 DEGRAUS FECHADA 4,30M ABERTA 7,95M
7376 | MP-0000000005182 | 85389090 | CONTATO AUXILIAR 1NAF S2C-H6R
7377 | MP-0000000005183 | 73089010 | MAO FRANCESA SIMPLES 300MM CH18 EL-13103
7378 | MP-0000000005184 | 39069021 | PORTA DOCUMENTO ACRILICO
7379 | MP-0000000005185 | 19022000 | SALGADOS MINI SORTIDO
7380 | PA-00141-00009-00 | 85072010 | H417~420 CONSOLE A VANTE BORESTE
7381 | PA-00141-00010-00 | 85072010 | H417~420 CONSOLE B VANTE BOMBORDO
7382 | PA-00141-00011-00 | 85072010 | H417~420 CONSOLE C RE BORESTE
7383 | PA-00141-00012-00 | 85072010 | H417~420 CONSOLE D RE BOMBORDO
7384 | PA-00141-00013-00 | 85072010 | H417~420 CONSOLE E OVERHEAD BORESTE
7385 | PA-00141-00014-00 | 85072010 | H417~420 CONSOLE F OVERHEAD BOMBORDO
7386 | PA-00141-00015-00 | 85072010 | H417~420 CONSOLE G OVERHEAD RE
7387 | PA-00141-00016-00 | 85072010 | H417~420 SUPORTE ESCAMOTEAVEL EM INOX
7388 | MP-0000000005186 | 73089010 | MAO FRANCESA SIMPLES 250MM CH18 EL-13103
7389 | MP-0000000005187 | 73089010 | MAO FRANCESA SIMPLES 150MM CH18 EL-13103
7390 | MP-0000000005188 | 82075011 | BROCA P/ CONCRETO SDS 6,0MM 50/110
7391 | MP-0000000005189 | 82075011 | BROCA P/ CONCRETO SDS 10,0MM 100/160
7392 | MP-0000000005190 | 39269090 | BUCHA NYLON S10 FISCHER
7393 | MP-0000000005191 | 73181500 | PARAFUSO FLANGEADO PHILIPS 6X60MM MITTOFIX
7394 | MP-0000000005192 | 73089010 | FLANGE P/ PAINEL 200X100 CH16 EL-1330
7395 | MP-0000000005193 | 73089010 | CURVA HORIZONTAL 45G 100X100MM CH20 EL-1307
7396 | MP-0000000005194 | 82079000 | BITS PONTA PHILLIPS N2 1/4"X150MM MAKITA B-57847
7397 | MP-0000000005195 | 85319000 | PLACA DE ENTRADA E CHAVEAMENTO DE FONTE AUXILIAR - PL251
7398 | MP-0000000005196 | 35061090 | SILICONE NEUTRO OXÍMICO ALTA PERFORMANCE ALTA TEMPERATURA PRETO 70G TEKBOND
7399 | MP-0000000005197 | 85369090 | TAMPA BORNE MOLA 4 MM2 - ZAP/TW 4 - REF 1632090000
7400 | MP-0000000005198 | 85044030 | CONVERSOR DC/DC E:36~72V/ S: 12V - 8,5A - 102W - SD-100C-12
7401 | MP-0000000005199 | 85044030 | CONVERSOR DC/DC E:18~72V/ S: 24V - 1,25A - 30W -RSD-30L-24
7402 | MP-0000000005200 |  | CONTATOR TRIPOLAR 12A 1NF BOBINA 220V-60HZ SIEMENS - 3TS32 01-0AN2
7403 | MP-0000000005201 | 73089010 | ELETROCALHA PERF.GALV.ELET. 200X100X3000MM CH20 EL-13302 ESTRUTURAL
7404 | MP-0000000005202 | 73089010 | ELETROCALHA PERF.GALV.ELET. 100X100X3000MM CH20 EL-13302 ESTRUTURAL
7405 | MP-0000000005203 | 73089010 | CURVA HORIZONTAL 90G 100X50MM CH20 EL-1308
7406 | MP-0000000005204 | 73089010 | CURVA HORIZONTAL 90G 200X100MM CH20 EL-1308
7407 | MP-0000000005205 | 73089010 | CURVA HORIZONTAL 45G 200X100MM CH20 EL-1307
7408 | MP-0000000005206 | 73089010 | REDUÇÃO A DIREITA 200X100MM / 100X100MM CH20 EL-1326
7409 | MP-0000000005207 | 73089010 | REDUÇÃO CONCENTRICA 200X100MM / 100X100MM CH20 EL-1325
7410 | MP-0000000005208 | 73089010 | T HORIZONTAL 90G 200X100MM EL-1313
7411 | MP-0000000005209 | 73089010 | T VERTICAL DERIVAÇÃO 200X100MM EL-1316
7412 | MP-0000000005210 | 73089010 | SUPORTE HORIZONTAL 100X100MM P/ TIRANTE EL-1396
7413 | MP-0000000005211 | 73089010 | CANTONEIRA ZZ 38X38MM EL-13117
7414 | MP-0000000005212 | 73089010 | JUNÇÃO TELESCÓPICA 200X100MM CH18 EL-1391
7415 | MP-0000000005213 | 73089010 | JUNÇÃO TELESCÓPICA 100X100MM CH18 EL-1391
7416 | MP-0000000005214 | 73089010 | JUNÇÃO RAPIDA 100MM ( ELETROCALHA CH20-18) EL-1394
7417 | MP-0000000005215 | 73089010 | GRAMPO JUNÇÃO RAPIDA 100MM ( ELETROCALHA CH20-18) EL-1394
7418 | MP-0000000005216 | 73181600 | PORCA SEXTAVADA 1/4 ZB
7419 | MP-0000000005217 | 73181900 | PARAFUSO CB LENTILHA 1/4 X 1/2 ZB P/ ELETROCALHA
7420 | MP-0000000005218 | 85365090 | CONTATO DE SINALIZACAO DE POSICAO OF ACTI9 1NA+1NF - A9N26924
7421 | PC-00151-00012-00 | 85044010 | CUSTOS COMERCIAL NAO ALTERAR CARREGADOR RETIFICADOR TEKPOWER SW 48-600A 220VCA 3F - FICHA PARA PLANILHA COMERCIAL ( NÃO MEXER)
7422 | PC-00151-00017-00 | 85044010 | CUSTOS COMERCIAL NAO ALTERAR CARREGADOR RETIFICADOR TEKPOWER SW 48-1200A 220VCA 3F - FICHA PARA PLANILHA COMERCIAL ( NÃO MEXER)
7423 | MP-0000000005219 | 85364100 | RELE MINIATURA COM LED 2NAF 6A 12VCC-RXM2AB2JD
7424 | TRS-00420-00 | 85043119 | TRANSFORMADOR ISOLADOR MONOFASICO 0-220V / 0-220V 0-127, 1,5KVA , 60HZ
7425 | MP-0000000005220 | 85369040 | CONECTOR HOUSING PE 7POS 2.5MM WHITE PEF1-07
7426 | MP-0000000005221 | 85364900 | CONTATOR TRIPOLAR 1250A 1NA+1NF BOBINA 24VCC ABB - AF1250-30-11-70, 1SFL647001R7011
7427 | MP-0000000005222 | 73089010 | CURVA VERTICAL INTERNA 90G 100X100 CH20 EL-1312
7428 | MP-0000000005223 | 39206100 | POLICARBONATO 205X180X3MM
7429 | MP-0000000005224 | 39206100 | POLICARBONATO 82X102X3MM
7430 | MP-0000000005225 | 39206100 | POLICARBONATO 82X126X3MM
7431 | MP-0000000005226 | 39206100 | POLICARBONATO 420X160X3MM
7432 | PA-00149-00066-00 | 85044010 | CONVERSOR ESTÁTICO CA/CC COM FUNÇÃO DE CARREGADOR, MODELO TEKPOWER SCR 125V/50A 6 PULSOS - 380VCA 3F 60HZ C1 B1
7433 | PA-00151-00006-00 | 85044021 | SISTEMA DE ENERGIA RETIFICADOR/CARREGADOR CHAVEADO 48VCC/50A+50A N+1 C1 B1 - 220VCA 1F 60HZ
7434 | SB-00151-00005-00 | 85044021 | SOBRESSALENTE CONVERSOR ESTÁTICO CA/CC COM FUNÇÃO DE CARREGADOR MODELO TEKPOWER TPS 48V/150A C1 B1 - 380VCA 3F+N 60HZ
7435 | SB-00149-00066-00 | 85049090 | SOBRESSALENTE RETIFICADOR INDUSTRIAL TEKPOWER 125VCC/50A 6 PULSOS - 380VCA 3F 60HZ C1 B1
7436 | MP-0000000005227 | 85168010 | CONJUNTO RESISTENCIA 220V D-15 - 1004097
7437 | MP-0000000005228 | 39269090 | BUCHA NYLON FU 10X60 FISCHER
7438 | MP-0000000005229 | 73089010 | JUNÇÃO INTERNA RETA P/ PERFILADO 38X38 IM-13181 CH16
7439 | MP-0000000005230 | 73181900 | PARAFUSO CAB LENTILHA ZINC 5/16' X 5/8 P/ PERFILADO
7440 | MP-0000000005231 | 73182100 | ARRUELA 5/16' LISA ZINC
7441 | MP-0000000005232 | 73181600 | PORCA 5/16' ZINC SEXTAVADA
7442 | MP-0000000005233 | 73121090 | CABO DE ACO 1/8' 6X7 AF
7443 | MP-0000000005234 | 73089010 | SUPORTE VERTICAL 100X50 P/ CABO DE ACO CH14
7444 | MP-0000000005235 | 73089010 | SAIDA SUPERIOR DE LEITO P/ PERFILADO 13216
7445 | MP-0000000005236 | 73089010 | SUPORTE SUSPENSO P/ PERFILADO 38X38 CH16 EL-13167
7446 | MP-0000000005237 | 73089010 | JUNÇÃO INTERNA ''T'' P/ PERFILADO 38X38 IM-13184 CH16 SEM SOLDA
7447 | MP-0000000005238 | 39174090 | LUVA PVC CINZA SR 3/4' LUV - 15 WETZEL
7448 | MP-0000000005239 | 85364900 | CONTATOR TETRAPOLAR 40A BOBINA 48VCC SCHNEIDER - LC1DT40ED
7449 | TRS-00421-00 | 85043221 | TRANSFORMADOR ISOLADOR TRIFASICO 380V / 145V F-F (D-Y), 4,4KVA, CLASSE F, 60HZ, DYN1
7450 | PA-00149-00067-00 | 85044010 | CONVERSOR ESTÁTICO CA/CC COM FUNÇÃO DE CARREGADOR, MODELO TEKPOWER SCR 125V/20A 6 PULSOS - 380VCA 3F 60HZ C1 B1
7451 | MP-0000000005240 | 73181900 | HASTE ROSCADA 1X4 X 3M ZINC
7452 | MP-0000000005241 | 73089010 | GANCHO CURTO P/ PERFILADO CH16 EL-13170
7453 | MP-0000000005242 | 73181900 | PARAFUSO CAB LENTILHA ZINC 1/4' x 1/2' P/ ELETROCALHA
7454 | MP-0000000005243 | 39174090 | PRENSA CABO PG9 - PLASTICO
7455 | MP-0000000005244 | 84672999 | SOPRADOR TERMICO 1900W 350 A 550ºC 4 BICOS - HAMMER-GYSP2000
7456 | MP-0000000005245 | 76090000 | BOX RETO 3/4' ALUM CRA-15 WETZEL
7457 | MP-0000000005246 | 73089010 | SAIDA VERTICAL P/ ELETRODUTO 3/4' 13220-E
7458 | MP-0000000005247 | 39174090 | PRENSA CABO PG7 - PLASTICO
7459 | MP-0000000005248 | 94051093 | LUMINARIA 2X LED 1200MM T8 ALUM. ANODIZADO 40205 LUMEPETRO ( UTILIZADA NA PRODUÇÃO )
7460 | MP-0000000005249 | 85444900 | FIO RIGIDO 0,75MM2 750V BRANCO
7461 | MP-0000000005250 | 85444900 | CAIXA POLIWETZEL PVC CZ 1/2-3/4' LPWI WETZEL
7462 | MP-0000000005251 | 39269090 | BUCHA NYLON S6 FISCHER
7463 | MP-0000000005252 | 39172300 | ELETRODUTO PVC CINZA SR 1' TLC-20 WETZEL
7464 | MP-0000000005253 | 39174090 | CAIXA POLIWETZEL PVC CZ 1' LPWI WETZEL
7465 | MP-0000000005254 | 76090000 | BOX RETO 1' ALUM CRA-20 WETZEL
7466 | MP-0000000005255 | 76090000 | BUCHA ALUM 1' BUA-20 WETZEL
7467 | MP-0000000005256 | 39174090 | COTOVELO PVC CINZA SR 3/4' COT-20 WETZEL
7468 | MP-0000000005257 | 49111090 | PLOTAGEM PROJETOS
7469 | MP-0000000005288 | 90321090 | MINI PROTETOR TERMICO 60ºC -ABS - CONTATO NA
7470 | MP-0000000005289 | 73089010 | DIVISORIA ELETROCALHA 100MM CH22 EL-1386
7471 | MP-0000000005290 | 73089010 | REDUCAO CONCENTRICA 200X100 / 100X100 CH20 EL-1325
7472 | PC-00151-00007-00 | 85044010 | CUSTOS COMERCIAL NAO ALTERAR CARREGADOR RETIFICADOR TEKPOWER SW 48-350A 220VCA 3F - FICHA PARA PLANILHA COMERCIAL ( NÃO MEXER)
7473 | MP-0000000005291 | 85444900 | CABO FLEX 50MM2 0,6/1KV HEPR VERDE
7474 | PC-00126-00001-00 | 85044040 | TEKCHARGER 24VCC/30A - 230VCA 2F 60HZ C0 B1 - CUSTO PARA PANILHA PADRAO RETIFICADOR
7475 | MP-0000000005292 | 85366990 | PLUG 3P+T 32A 380V 6H 332EP6 IP44 ABB
7476 | MP-0000000005293 | 84669340 | SUPORTE P/ SERRA COPO A-1 14-30MM
7477 | MP-0000000005294 | 85444900 | CABO PP 3X 2,5MM2 HEPR 90G 1KV
7478 | PA-00107-99999-00 | 85312000 | TESTE
7479 | MP-0000000005295 | 82029990 | SERRA COPO AR 027MM 1.1/16' STARRETT
7480 | MP-0000000005296 | 84212100 | PURIFICADOR DE AMBIENTE GLADE 360 ML MANHA DO CAMPO
7481 | PC-00126-00002-00 | 85044040 | TEKCHARGER 24VCC/30A - 230VCA 2F 60HZ C1 B1 - CUSTO PARA PANILHA PADRAO RETIFICADOR
7482 | MP-0000000005297 | 85366910 | 2 TOMADAS 2P+T PB 10A S/ PLACA 10018-2 PRETA PEZZI
7483 | MP-0000000005298 | 85366910 | 2 TOMADAS 2P+T PB 20A S/ PLACA 10019-2 PRETA PEZZI
7484 | MP-0000000005299 | 85369090 | PLUG FEMEA 2P+T 10A PRETO LATERAL PB 1097-2 PEZZI
7485 | MP-0000000005300 | 85369090 | 1 TECLA SIMPLES S/ PLACA 11000 PEZZI
7486 | MP-0000000005301 | 85369090 | 2 TECLA SIMPLES S/ PLACA 12000 PEZZI
7487 | MP-0000000005302 | 39174090 | MOLDURA RJ CINZA WETZEL
7488 | MP-0000000005303 | 39174090 | TAMPA POLIWETZEL PVC CZ 3/4' 2 MOD RJ TCPI-32
7489 | MP-0000000005304 | 39174090 | TAMPA POLIWETZEL PVC CZ 3/4' 1 MOD RJ TCPI-28
7490 | MP-0000000005305 | 39174090 | TAMPA POLIWETZEL PVC BR 3/4' P/3 MOD TPBA-03
7491 | MP-0000000005306 | 39174090 | TAMPA POLIWETZEL PVC CZ 3/4' 2 MOD TPBA-02
7492 | MP-0000000005307 | 39174090 | TAMPA POLIWETZEL PVC CZ 3/4' 1 MOD TPBA-01
7493 | MP-0000000005308 | 85364900 | SENSOR DE PRESENCA SKILLTEC SK200 /SK800 SOBREPOR
7494 | MP-0000000005309 | 62092000 | TOALHA PINTE BORDE 70X1 20CM
7495 | MP-0000000005310 | 52082200 | PANO 38G 45X50 CM
7496 | PA-00149-00068-00 | 85044010 | CONVERSOR ESTATICO CA/CC COM FUNCAO DE CARREGADOR, MODELO TEKPOWER SCR 125V/150A 6 PULSOS - 127/220VCA 220/380VCA 3F 60HZ C1 B1
7497 | SB-00149-00057-00 | 85044010 | RETIFICADOR INDUSTRIAL TEKPOWER 125VCC/75A 6 PULSOS - 127/220VCA 220/380VCA 3F 60HZ C1 B1
7498 | SB-00154-00003-00 | 85044010 | CARREGADOR RETIFICADOR TEKPOWER SWM 125-32A 220VCA 3F
7499 | PA-00102-00162-00 | 85371090 | QUADRO ELETRICO PRINCIPAL 5KA 220V/3F+N+T - IP21
7500 | PA-00102-00163-00 | 85371090 | PAINEL DE BOMBAS PP1/PP2 5KA 220V/3F+N+T - IP21
7501 | PA-00102-00164-00 | 85371090 | PAINEL DE DISTRIBUIÇÃO COM 20 DISJUNTORES P208P 220V/3F - IP21
7502 | PA-00102-00165-00 | 85371090 | PAINEL DE DISTRIBUIÇÃO COM 24 DISJUNTORES P201P 220V/3F - IP21
7503 | PA-00102-00166-00 | 85371090 | PAINEL DE DISTRIBUIÇÃO COM 24 DISJUNTORES P202P 220V/3F - IP21
7504 | PA-00102-00167-00 | 85371090 | PAINEL DE DISTRIBUIÇÃO COM 16 DISJUNTORES P206S 220V/3F - IP21
7505 | PA-00102-00168-00 | 85371090 | PAINEL DE DISTRIBUIÇÃO COM 18 DISJUNTORES P207S 220V/3F - IP21
7506 | PA-00102-00169-00 | 85371090 | PAINEL DE DISTRIBUICAO C/ 4 DI SJ. 4 POLOS LP6,LP7,LP8,LP9,LP10,LP11 127V/1F IP-21
7507 | PA-00102-00170-00 | 85371090 | PAINEL DE DISTRIBUIÇÃO COM 20 DISJUNTORES, 40 POLOS, DC1, 24VCC IP23
7508 | PA-00102-00171-00 | 85371090 | PAINEL DE DISTRIBUIÇÃO COM 22 DISJUNTORES, 44 POLOS, DC2, 24VCC/12VCC IP23
7509 | PA-00102-00172-00 | 85371090 | PAINEL DE DISTRIBUIÇÃO COM 20 DISJUNTORES, 40 POLOS, DC3, 24VCC IP23, CHAPA
7510 | PA-00102-00173-00 | 85371090 | PAINEL DE CHAVE DE BATERIA SECCIONADORA 750CCA, 24VCC, PCBAT-1, IP21
7511 | PA-00102-00174-00 | 85371090 | PAINEL DE CHAVE DE BATERIA SECCIONADORA 1250CCA, 24VCC, PCBAT-2, IP21
7512 | PA-00102-00175-00 | 85312000 | PAINEL DE ALARME GERAL/PARADA DE EMERGENCIA IP21 - BRANCA
7513 | MP-0000000005311 | 85381000 | CAIXA SOBR P/ 44/32 DISJ 100A QDSTN-U 904368BG CEMAR
7514 | MP-0000000005312 | 85389090 | KIT BARRAM 44 DISJ DIN 100A TRIF ABB/ LEGRAND 904384 CEMAS
7515 | MP-0000000005313 | 85362000 | DISJUNTOR DIN MONOPOLAR 32A CURVA C ABB REF2CDS231001R0324
7516 | MP-0000000005314 | 85362000 | DISJUNTOR DIN MONOPOLAR 20A CURVA C ABB - REF 2CDS231001R0204
7517 | MP-0000000005315 | 85362000 | DISJUNTOR DIN TRIPOLAR 32A CURVA C ABB REF 2CDS233001R0324
7518 | MP-0000000005316 | 85362000 | DISJUNTOR DIN TRIPOLAR 20A CURVA C ABB REF 2CDS233001R0204
7519 | MP-0000000005317 | 85362000 | INTERRUPTOR DIFERENCIAL 4P 63A 30MA FH204 AC-63/0,03 ABB
7520 | MP-0000000005318 | 39172100 | MANGUEIRA C 3/4' CONDUITE CORRUGADO CINZA DEP4953 50M ROLO
7521 | MP-0000000005319 | 72092600 | CHAPA FF 0,90 SAE1006 OL - CHFS001000903001 - 0,90X1200X2000MM
7522 | MP-0000000005320 | 39234000 | BOBINA PLASTICA PICOTADA 40X50X0,015 C/500 - ROLO
7523 | MP-0000000005321 | 73089010 | FLANGE P/ PAINEL 100X50 CH16 EL-1330
7524 | MP-0000000005322 | 85369090 | 1 TECLA SIMPLES C/ TOAMDA 2P+T PB 10A S/ PLACA 14008 PEZZI
7525 | PA-00154-00005-00 | 85044010 | CARREGADOR RETIFICADOR TEKPOWER TPS 125V/44A 380VCA 3F+N
7526 | MP-0000000005323 | 39172300 | ELETRODUTO PVC CINZA SR 3/4' ESB-15 WETZEL
7527 | MP-0000000005324 | 85359000 | TERMINAL PINO COMPRESSAO CURTO 35,00MM2 TCM-C PADRAO
7528 | MP-0000000005325 | 85359000 | TERMINAL PINO COMPRESSAO CURTO 50,00MM2 TCM-C PADRAO
7529 | MP-0000000005326 | 85392990 | LAMPADA 24V 40W BASE P28S
7530 | MP-0000000005327 | 85395000 | LAMPADA LEDTUBE LEDVANCE 18W 865 G13 T8 100-240VCA 25.000h 18501m
7531 | PA-00151-00007-00 | 85044010 | RETIFICADOR/CARREGADOR CHAVEADO 48VCC/100A+50A N+1 C1 B1 - 380VCA 3F+N 60HZ
7532 | PA-00151-00000-00 | 85044010 | UNIDADE RETIFICADORA MODULAR 48V / 50A MODELO TSU-4850
7533 | PA-00151-00099-00 | 85049090 | CONTROLADOR COM DISPLAY PARA CARREGADOR MR483000HG2B-GS - MC2600 - R07010182
7534 | PA-00151-00008-00 | 85044010 | RETIFICADOR/CARREGADOR CHAVEADO 48VCC/50A+100A N+2 C1 B1 - 380VCA 3F+N 60HZ
7535 | PA-00151-00009-00 | 85044010 | RETIFICADOR/CARREGADOR CHAVEADO 48VCC/100A+100A N+2 C1 B1 - 380VCA 3F+N 60HZ
7536 | MP-0000000005328 | 39221000 | TANQUE ASTRA TQ2/SC PLASTICO BRANCO 23L
7537 | MP-0000000005329 | 85381000 | CAIXA SOBR PVC P/8 DISJ DIN 134108 PRACTIBOX GL ELETRO
7538 | MP-0000000005330 | 85381000 | CARTAO PONTO PCT/100 6295 SD
7539 | SB-00151-00004-00 | 85044021 | SOBRESSALENTES SISTEMA DE ENERGIA RETIFICADOR/CARREGADOR CHAVEADO 48VCC/250A C1 B1 - 380VCA 3F+N 60HZ
7540 | MP-0000000005331 | 85362000 | ACIONAMENTO ROTATIVO EXTERNO PARA DISJUNTOR 3VM10/3VM11 - CINZA - 3VM9117-0FK21
7541 | MP-0000000005332 | 39201099 | PLASTICO STRETCH 10CM/15CM/25CM KG 0,025
7542 | MP-0000000005333 | 85362000 | BASE PLUG-IN PARA DISJUNTOR 3VM10/3VM11 - 3VM9113-0KP00
7543 | MP-0000000005334 | 85362000 | CONECTOR PARA CIRCUITO AUXILIAR PARA BASE PLUG-IN PARA DISJUNTOR 3VM10/3VM11/3VM12/3VM13/3VM14 - 3VM9987-0KP80
7544 | MP-0000000005335 | 85389090 | BOBINA DE SUBTENSAO UVR 208-230VCA 3VM9908-0BB25 3VM10 / 3VM11 / 3VM12 / 3VM13 / 3VM14
7545 | MP-0000000005336 | 85364900 | CONTATOR TRIPOLAR 6A 1NA BOBINA 220V-60HZ SIEMENS - 3TS2910-0AN2
7546 | MP-0000000005337 | 85362000 | DISJUNTOR CAIXA MOLDADA TRIPOLAR 100A SIEMENS - REF 3VM1010-3ED32-0AA0
7547 | MP-0000000005338 | 94051099 | LUMINARIA PRISMATICA ACRILICA 12 PENDENTE FBI05 ARANY
7548 | MP-0000000005339 | 85366100 | SOQUETE CEBOLINHA LAMP LEDTUBE T8/T10/T12
7549 | MP-0000000005340 | 85044090 | SOFT-STARTER 3P 12,5A 5,5KW/440VCA 3RW4024-1BB14
7550 | MP-0000000005341 | 85364900 | CONTATOR TRIPOLAR 18A 1NA BOBINA 220V-60HZ SIEMENS - 3TS3210-0AN2
7551 | SB-00151-00007-00 | 85049090 | SOBRESSALENTES SISTEMA DE ENERGIA RETIFICADOR/CARREGADOR CHAVEADO 48VCC/100A+50A N+1 C1 B1 - 380VCA 3F+N 60HZ
7552 | MP-0000000005342 | 85044030 | CONVERSOR DC/DC E:36~72V/ S: 24V - 0,625A - SD-15C-24
7553 | MP-0000000005343 | 94051099 | LUMINARIA LED 48VCC 5W LL-2005-48 / ALFA LINEAR 5000K
7554 | MP-0000000005344 | 85359000 | TERMINAL MECANICO 25MM M6 TA-25
7555 | MP-0000000005345 | 85334019 | SHUNT 100A 25MV
7556 | PC-00154-00099-00 | 85044010 | CARREGADOR RETIFICADOR PORTATIL TEKPOWER SWM 125-64A 220VCA 1F
7557 | MP-0000000005346 | 85413019 | MODULO TIRISTOR VS-VSKT250/12PBF 250A 1600V
7558 | SB-00154-00099-00 | 85044010 | CARREGADOR RETIFICADOR PORTATIL TEKPOWER SWM 125-64A 220VCA 1F
7559 | PA-00151-00010-00 | 85044010 | CONVERSOR ESTÁTICO DE CORRENTE ALTERNADA PARA CORRENTE CONTÍNUA, BASEADO EM TÉCNICA DIGITAL, COM FUNÇÃO DE CARREGADOR DE ACUMULADOR INCORPORADA, 48VCC 250A, TEKPOWER TPS 48 M0
7560 | MP-0000000005347 | 72092600 | CHAPA FF 1,90 SAE1006 OL - CHFS001001903001 - 1,90X1500X2200MM
7561 | MP-0000000005348 | 85364900 | CONTATOR TRIPOLAR 6A 1NF BOBINA 24VCC SIEMENS - 3TS2901-0BB4
7562 | MP-0000000005349 | 85364900 | CONTATOR TRIPOLAR 32A 1NA+1NF BOBINA 24VCC SIEMENS - 3TS3411-0BB4
7563 | MP-0000000005350 |  | CONTATOR TRIPOLAR 40A 1NA+1NF BOBINA 24VCC SIEMENS - 3TS3511-0AN2
7564 | MP-0000000005352 | 85362000 | DISJUNTOR MOTOR DIN TRIPOLAR 2A SIEMENS - REF 3RV20111BA20
7565 | MP-0000000005353 | 85365090 | BLOCO DE CONTATO DE ALARME 2NA+2NF PARA DISJUNTOR MOTOR TERMOMAGNETICO 3RV - 3RV2921-2M
7566 | MP-0000000005354 | 85365090 | BLOCO DE CONTATO AUXILIAR FRONTAL 1NA+1NF PARA DISJUNTOR MOTOR TERMOMAGNETICO 3RV - 3RV2901-2E
7567 | MP-0000000005355 | 85389090 | BLOCO DE CONTATO AUXILIAR 1NA PARA CONTATOR 3TS29 a 3TS36 - 3TX3010-8A
7568 | MP-0000000005356 | 85362000 | DISJUNTOR MOTOR DIN TRIPOLAR 8A SIEMENS - REF 3RV2011-1HA20
7569 | MP-0000000005357 | 85362000 | DISJUNTOR DIN TRIPOLAR 16A CURVA C SIEMENS REF 5SL33167MB
7570 | MP-0000000005358 | 85362000 | DISJUNTOR MOTOR DIN TRIPOLAR 4A SIEMENS - REF 3RV2011-1EA10
7571 | MP-0000000005359 | 85362000 | DISJUNTOR DR DIN TRIPOLAR 5A SIEMENS - REF 3RV2011-1FA10
7572 | MP-0000000005360 | 85362000 | DISJUNTOR MOTOR DIN TRIPOLAR 10A SIEMENS - REF 3RV2011-1JA10
7573 | MP-0000000005361 | 85362000 | DISJUNTOR DR DIN MONOPOLAR 16A CURVA C SIEMENS - REF 5SU1353-1KK16
7574 | MP-0000000005362 | 85362000 | DISJUNTOR DR DIN BIPOLAR 25A CURVA C SIEMENS - REF 5SU1324-7FA25
7575 | MP-0000000005363 | 85362000 | DISJUNTOR DR DIN MONOPOLAR 10A CURVA C SIEMENS - REF 5SU1353-1KK10
7576 | MP-0000000005364 | 85362000 | DISJUNTOR DR DIN MONOPOLAR 40A CURVA C SIEMENS - REF 5SU1353-1KK40
7577 | MP-0000000005365 | 85364900 | CONTATOR TRIPOLAR 16A 1NA BOBINA 24VCC SIEMENS - 3TS3210-0BB4
7578 | MP-0000000005366 |  | CONTATOR TRIPOLAR 12A 1NA BOBINA 24VCC SIEMENS - 3TS3110-0BB4
7579 | MP-0000000005367 | 85319000 | SINALEIRO DE LED BRANCO 12VCC SLDS125
7580 | MP-0000000005368 | 85362000 | DISJUNTOR DIN TRIPOLAR 40A CURVA C SIEMENS - REF 5SY4 340-7
7581 | MP-0000000005369 | 85389090 | COBERTURA PARA BASE PULG IN PARA DISJUNTOR 3VM11 - 3VM9113-0KB03
7582 | PCB-01148-00 | 85340033 | PLACA ELETRONICA PCB-01148-00 MEDIÇÕES DE TENSÃO TRIFÁSICA
7583 | MP-0000000005370 | 85362000 | DISJUNTOR DIN TRIPOLAR 40A CURVA C SIEMENS REF 5SL6340-7MB
7584 | MP-0000000005371 | 73269090 | RACK DESMONTAVEL 19'X1U 600X600MM PT - 2004060600 - IP METAL
7585 | MP-0000000005372 | 73269090 | BANDEJA FIXA 400MM (19') 60KG PR - 5040104000 - IP METAL
7586 | MP-0000000005373 | 85177099 | PATCH PANEL DESCARREGADO 48P 1U ALTA DENSIDADE - 35050805 - FURUKAWA
7587 | MP-0000000005374 | 85044090 | SOFT-STARTER 3P 17,6A 9KW/440VCA 3RW4026-1BB14
7588 | MP-0000000005375 | 39259090 | GUIA DE CABOS 19'X1U ABS HD PT - 56001000010 - LAN+
7589 | MP-0000000005376 | 85369090 | CONECTOR RJ45 FEMEA SOHOPLUS CAT.5E T568A/B - BR - ROHS- 35050411 - FURUKAWA
7590 | MP-0000000005377 | 85369090 | PATCH CORD U/UTP SOHOPLUS CAT.5E - CMX - T568A - 1.5M - AZ - 35103000 - FURUKAWA
7591 | MP-0000000005378 | 85362000 | DISJUNTOR DIN TRIPOLAR 25A CURVA C SIEMENS - REF 5SL6325-7MB
7592 | MP-0000000005379 | 85362000 | DISJUNTOR DIN TRIPOLAR 16A CURVA C SIEMENS REF 5SL6316-7MB
7593 | MP-0000000005380 | 85365090 | CHAVE ROTATIVA TETRAPOLAR 3 POSICOES (1-0-2) 63A - COM CONTATO AUXILIAR DE POSIÇÃO - C42.KNB00SF.VE
7594 | MP-0000000005381 | 85362000 | DISJUNTOR CAIXA MOLDADA MONOPOLAR 100A SIEMENS - REF 3VM1110-3ED12-0AA0
7595 | MP-0000000005382 | 73181500 | PARAFUSO PANELA PHILIPS M5X16MM C/ARRUELA P/ PORCA GAIOLA
7596 | MP-0000000005383 | 85351000 | TERMINAL METALTEX MLTF P/ ALOJ. MLS/MLD
7597 | MP-0000000005384 | 85479000 | ISOLADOR EPOXI 25X25MM M6
7598 | MP-0000000005385 | 73181500 | TAMPAO PLASTICO IP67 - S007 - PRETO - STECK
7599 | MP-0000000005386 | 96031000 | VASSOURA 60CM LIMPEZA
7600 | MP-0000000005387 | 28363000 | BICARBONATO DE SODIO DO CAMPO 500G POTE
7601 | MP-0000000005388 | 34022000 | LAVA LOUCAS GIRANDO SOL 1L NEUTRO
7602 | MP-0000000005389 | 39172100 | DUTO PEAD SUBTERRANEO 1. 1/4' DN40 450N
7603 | MP-0000000005390 | 73089010 | TAMPA ELETROCALHA 200MM CH26 EL-1304 PZ
7604 | PC-00149-00061-00 | 85044021 | TEKPOWER 250VCC/300A - 380VCA 3F 60HZ C1 B1 - CUSTO PARA PANILHA PADRAO NOVO RETIFICADOR 12 PULSOS
7605 | PN-01358-00 | 73269090 | PAINEL PN-01358-00 - 800X600X500MM (AXLXP) (1,9MM)
7606 | TRS-00422-00 | 85043300 | TRANSFORMADOR ISOLADOR TRIFASICO 480V / 380V F-F (D-Y), 13KVA, CLASSE F, 60HZ, ALUMINIO, DYN1
7607 | MP-0000000005391 | 90308990 | MULTIMEDIDOR TRIFASICO SMART X96-5J
7608 | MP-0000000005392 | 84716053 | MOUSE OPTICO C/ FIO USB LOGITECH - M100
7609 | MP-0000000005393 | 39173290 | MANGUEIRA JARDIM EM MT 1/2 TRANCADA AZUL/BRANCO PREMIUM
7610 | MP-0000000005394 | 84818019 | TORNEIRA JARDIM C/ BICO 1/2 PVC PRETA ENCART DURIN 11291
7611 | MP-0000000005395 | 39174090 | ENGATE RAPIDO DURIN 06007
7612 | MP-0000000005396 | 39174090 | EMENDA P/ MANGUEIRA 1/2 DURIN 06008
7613 | MP-0000000005397 | 39174090 | BICO P/ TORNEIRA 3/4 X 1/2 ENGATE RAPIDO DURIN 06011
7614 | MP-0000000005398 | 39209990 | VEDA ROSCA 25 MT X 18MM KRONA 0324
7615 | MP-0000000005399 | 32091010 | TINTA PISO 18LT CINZA ESC. ACETINADO RESICOLOR 0079
7616 | PA-00138-00014-00 | 85319000 | SISTEMA DE ALARME E DETECCAO DE INCENDIO- CAMORIM
7617 | MP-0000000005400 | 96034090 | PINCEL 2 MESCLA DURIN 06325
7618 | MP-0000000005401 | 32091010 | ACRIL 18LT FOSCA BRANCO GELO PINTA MAIS RESICOLOR
7619 | MP-0000000005402 | 96170010 | GARRAFA TERM LUMINA 1,8L TERMOLAR - 1,000X37,000
7620 | MP-0000000005403 | 85364100 | RELE DE INTERFACE 24VAC 8A 2NAF FINDER - 48.52.8.024.0060SPA
7621 | MP-0000000005404 | 22011000 | AGUA MINERAL 20 LTS SANTA CATARINA SEM GAS
7622 | MP-00000000005405 | 85369040 | CONECTOR BR7 FEMEA 07 VIAS 3,81MM
7623 | MP-00000000005406 | 85369040 | CONECTOR BR7 MACHO 180G 07 VIAS 3,81MM - REF1796 SOULTEC
7624 | MP-0000000005405 | 84151011 | SPLIT 12000 FRIO EXTERNA ELGIN ECOPLUS
7625 | MP-0000000005406 | 84151011 | SPLIT 12000 FRIO INTERNA ELGIN ECOPLUS
7626 | MP-0000000005407 | 84151011 | SPLIT 60000 FRIO EXTERNA ELGIN UNIVERSAL 3F/380V
7627 | MP-0000000005408 | 84151011 | SPLIT 60000 FRIO INTERNA PISO TETO ELGIN PLUS (CJ 10149)
7628 | MP-0000000005409 | 84151011 | SPLIT 9000 FRIO EXTERNA ELGIN ECOPLUS
7629 | MP-0000000005410 | 84151011 | SPLIT 9000 FRIO INTERNO ELGIN ECOPLUS
7630 | MP-0000000005411 | 85322590 | CAPACITOR CERAMICO 1200PF 25V X7R 0805 08053C122KAT2A
7631 | MP-0000000005412 | 85322590 | CAPACITOR CERAMICO 10PF 25V C0G/NP0 0805 08053A100JAT2A
7632 | MP-0000000005413 | 85322590 | CAPACITOR ELETROLITICO DE ALUMINIO 2200UF 20% 10V RADIAL EEU-FM1A222
7633 | MP-0000000005414 | 85322190 | CAPACITOR TANTALO SMD 22UF/6,3V 10% 1206 T491A226K006AT
7634 | MP-0000000005415 | 85332120 | RESISTOR SMD 1.5K OHM 5% 1/8W 0805 CRCW08051K50JNEB CR0805-JW-152ELF CR0805-FX-1501ELF
7635 | MP-0000000005416 | 85423120 | IC MCU 8BIT 14KB FLASH 14TSSOP PIC16F1825-I/ST
7636 | MP-0000000005417 | 85365090 | SENSOR TEMPERATURA ANALOGICO LMT85DCKT
7637 | MP-0000000005418 | 85411091 | DIODO ZENER 3.3V 350MW SOT23-3 BZX84C3V3
7638 | MP-0000000005419 | 85411091 | DIODO ZENER 2.4V 300MW SOT23-3 BZX84C2V4
7639 | MP-0000000005420 | 85045000 | INDUTOR FIXO SMD 6,8UH 700mA 300mOHM B82432T1682K000
7640 | MP-0000000005421 | 85411091 | DIODO ZENER 5.1V 250MW SOT23-3 BZX84-C5V1,215
7641 | MP-0000000005422 | 85411091 | DIODO ZENER 4.3V 225MW SOT23-3 SZBZX84C4V3LT1G
7642 | MP-0000000005423 | 85423999 | CI SMD REGULADOR DE TENSAO 3V3 HT7733A SOT-23(SOT-23-3)
7643 | MP-0000000005424 | 39205100 | PLAQUETA DE ACRILICO 130X20MM
7644 | MP-0000000005425 | 39232110 | SACOS ZIP ZAP 7X10 C/100 N3
7645 | MP-0000000005426 | 68022300 | GRANITO PRETO SAO GABRIEL
7646 | MP-0000000005427 | 74111090 | CUBA TRAMONTINA 40X34 FOSCA C/L
7647 | MP-0000000005428 | 74111090 | TORNEIRA COZINHA DOCOL MESA GALI CR
7648 | MP-0000000005429 | 39174090 | TUBO EXTENSIVO BLUKIT BRANCO 5230
7649 | MP-0000000005430 | 74111090 | ENGATE FLEXIVEL BLUKIT 40CM 9161
7650 | PC-00102-00035-00 | 85371090 | PAINEL DE SERVIÇO - BAIXA TENSÃO
7651 | MP-0000000005431 | 94051099 | LUMINARIA EMBUTIR 2X18W 55X155X1244MM 154205 - LUMEPETRO ( UTILIZADAS NO ESCRITORIO )
7652 | MP-0000000005432 | 94051099 | CHA DIVERSOS SABORES
7653 | PC-00154-00014-00 | 85044010 | CARREGADOR RETIFICADOR TEKPOWER SW 125-40A 220VCA 3F - FICHA PARA PLANILHA COMERCIAL ( NÃO MEXER)
7654 | CABO-0033 | 85444200 | CABO PRONTO DUPLO 3X26AWG 360MM - KOHTEK COMUNICACAO BACKPLANE SWM125S
7655 | MP-0000000005433 | 84099140 | CORPO BORBOLETA PEUGEOT 207 1.4 08/... CITROEN C3
7656 | PCB-01130-01 | 85340033 | PLACA ELETRONICA PCB-01130-01 SNUBBER SCR
7659 | MP-0000000005434 | 85444900 | BARRAMENTO FASE TRIF 130A 57 POLOS 5ST3710-0 MB
7660 | MP-0000000005435 | 85369090 | BORNE DE ALIMENTAÇÃO BARRAMENTO - SIEMENS - 5SH5330-0MB
7661 | MP-0000000005436 | 85444900 | CABO ALARME 50 4 VIAS
7662 | MP-0000000005437 | 39172300 | ELETRODUTO PVC 1 POL X 3M BRANCO SEM ROSCA - MAXIDUTOS
7663 | MP-0000000005438 | 39172300 | CONDULETE PVC 6 ENTRADAS 1 POL BRANCO - MAXIDUTOS
7664 | MP-0000000005439 | 39172300 | CURVA PVC 90 GRAUS 1 POL SEM ROSCA BRANCA - MAXIDUTOS
7665 | MP-0000000005440 | 39172300 | TAMPA PVC BRANCA 1 POL CEGA - MAXIDUTOS
7666 | MP-0000000005441 | 85361000 | FUSIVEL CERAMICO 5X20MM 2A 500V SEM TERMINAL - FC2011-2
7667 | MP-0000000005442 | 70099100 | ESPELHO PRATA 4MM LAP. RETO
7668 | MP-0000000005443 | 85363090 | CHAVE DISJUNTOR WH-201 10A/ 250V 3T - VERM COM LED
7669 | MP-0000000005444 | 85363090 | BORNE FEMEA P/PINO BANANA MEDIO 4MM VERMELHO
7670 | MP-0000000005445 | 85363090 | BORNE FEMEA P/PINO BANANA MEDIO 4MM PRETO
7671 | MP-0000000005446 | 90309090 | PINO BANANA PB121 C/ DERIVACAO LATERAL - VERMELHO
7672 | MP-0000000005447 | 90309090 | PINO BANANA PB121 C/ DERIVACAO LATERAL - PRETO
7673 | MP-0000000005448 | 39259090 | MODULO P/ CONECTOR RJ45 FURUKAWA C/ 02UN S3B74220 MILUZ BR
7674 | MP-0000000005449 | 39259090 | MODULO 1 TECLA SIMPLES S3B72010 MILUZ BR
7675 | MP-0000000005450 | 39259090 | CAIXA SOBR PVC P/36 DISJ DIN 1SPEM211E36 MAESTRO ABB
7676 | MP-0000000005451 | 85362000 | DISJUNTOR DIN TRIPOLAR 16A CURVA C ABB REF 2CDS233001R0164
7677 | OY-03198-00 | 76071190 | ADESIVO DE POLICARBONATO OY-03198-00 TESTEIRA RACK 19" 30X500MM
7678 | MP-0000000005452 | 85364900 | CHAVE SECCIONADORA SOB CARGA N250 + AES - FIXAÇÃO BASE + KIT PROLONGADOR
7679 | MP-0000000005453 | 83014000 | MOLA AEREA BATE FECHA P/ FECHAR PORTA MOLA PAPAIZ MOD UD 45 BRANCA
7680 | MP-0000000005454 | 85076000 | BATERIA 12V LI-ON 1,3 DEWALT DCB120-B2
7681 | MP-0000000005455 | 69109000 | PORTA PAPEL HIGIENICO
7682 | MP-0000000005456 | 85362000 | DISJUNTOR DIN BIPOLAR 50A CURVA C SIEMENS - REF 5SL6250-7MB
7683 | MP-0000000005457 | 85362000 | DISJUNTOR DIN TRIPOLAR 32A CURVA C SIEMENS - REF 5SY6332-7
7684 | MP-0000000005458 | 85362000 | DISJUNTOR DIN BIPOLAR 63A CURVA C SIEMENS - REF 5SY4263-7
7685 | MP-0000000005459 | 94034000 | BALCAO 1MT RORATO
7686 | MP-0000000005460 | 94034000 | PIA MARMORE RORATO 1M
7687 | MP-0000000005461 | 82032010 | ALICATE CRIMPADOR REFORCADO 9'' ST91105ST SATA
7688 | MP-0000000005462 | 85364900 | RELE SUPERVISOR DE TENSÃO TRIFASICA – 1SPDT. 380VCA 60,0S - 1RST213860S30S - ALTRONIC
7689 | MP-0000000005463 | 85369090 | PLUG BANANA MACHO CN-0180 - VERMELHO
7690 | MP-0000000005464 | 85369090 | PLUG BANANA MACHO CN-0179 - PRETO
7691 | MP-0000000005465 | 73181600 | PORCA 1/2 MM BRANCA PARA BARRA ROSCADA
7692 | MP-0000000005466 | 73181900 | BARRA ROSCADA 1/2
7693 | MP-0000000005467 | 90303329 | VOLTIMETRO BOBINA MOVEL 0-30VCC 68X68MM - BQ0307
7694 | MP-0000000005468 | 90303329 | AMPERIMETRO BOBINA MOVEL 0-200A/60MV 68X68MM - BQ0307
7695 | MP-0000000005469 | 85364900 | CONTATOR TRIPOLAR 12A 1NF BOBINA 24VCC SIEMENS - 3TS3101-0BB4
7696 | MP-0000000005470 | 85364900 | CONTATOR TRIPOLAR 16A 1NF BOBINA 24VCC SIEMENS - 3TS3201-0BB4
7697 | MP-0000000005471 | 85444900 | BLOCO DE DISTRIBUICAO 15 FUROS E 2 BARRAMENTOS COD 8570 REF S112-02 - SIBRATEC
7698 | MP-0000000005472 | 39249000 | BALDE PLASTICO 15L ARQPLAST
7699 | SB-OF-23-05185-4 | 85044010 | SOBRESSALENTES RETIFICADOR/CARREGADOR CHAVEADO 48VCC/200A C1 B1 - 480VCA 3F 60HZ
7700 | PA-00154-00006-00 | 85044010 | CONVERSOR ESTÁTICO DE CORRENTE ALTERNADA PARA CORRENTE CONTÍNUA, BASEADO EM TÉCNICA DIGITAL, COM FUNÇÃO DE CARREGADOR DE ACUMULADOR INCORPORADA, 125VCC 64A, TEKPOWER TPS 125 M0
7701 | MP-0000000005473 | 72169100 | ACO CA60 5,0MM
7702 | MP-0000000005474 | 72169100 | ACO CA50 3/8 10,0MM
7703 | MP-0000000005475 | 72171090 | ARAME RECOZIDO 18 SIMPLES
7704 | MP-0000000005476 | 72169100 | ACO CA50 5/16 8,0MM
7705 | PN-01359-00 | 73269090 | PAINEL PN-01359-00 - 1900X600X600MM (AXLXP) 6 URS - RETIFICADOR CHAVEADO
7706 | MP-0000000005477 | 72169100 | CAIXA EXT. TIGRE S/B 6 DISJUNTORES.UL / 8 DIN 33048424S
7707 | MP-0000000005478 | 44079990 | MADEIRA PINUS
7708 | MP-0000000005479 | 87150000 | RODIZIO GIRATORIO GLAP 210 GEL P/ 40KG
7709 | MP-0000000005480 | 85381000 | QUADRO COMANDO PVC 300X300X200MM IP67 913406 CEMAR
7710 | MP-0000000005481 | 57049000 | BELGOTEX CARPETE ROLO BERBER POINT 920 - COR MINA REF. 799
7711 | MP-0000000005482 | 35069120 | ADESIVO ULTRABOND ECO 185 MAPEI - 16KG
7712 | PN-01360-00 | 73269090 | PAINEL PN-01360-00 2000X800X700MM ( AXLXP ) - 6 PULSOS
7713 | MP-0000000005483 | 90303390 | TRANSDUTOR PARA MEDIDA SIMULTANEA DE 1X CORRENTE / 2X TENSAO (ENTRADA:0-5A TC / 0-200VCA) - SAIDA:4-20MA - ALIMENTACAO AUXILIAR 24VCC
7714 | PN-01361-00 | 73269090 | PAINEL PN-01361-00 CONSOLE PARADAS IATE INACE
7715 | PN-01362-00 | 73269090 | PAINEL PN-01362-00 - 550X400X180MM (AXLXP)
7716 | MP-0000000005484 | 85369090 | BORNE PASSAGEM SIMPLES PINO 16MM WEIDMULLER TERRA - WPE 16 - 1010400000
7717 | MP-0000000005485 | 85044029 | FONTE DE ALIMENTACAO CHAVEADA 24VCC / 1A - 20W - MDR-20 - TRILHO DIN
7718 | MP-0000000005486 | 85444900 | BLOCO DE DISTRIBUIÇÃO - WPD 100 2X25/6X10 GY - WEIDMULLER - REF 1561910000
7719 | MP-0000000005487 | 85444900 | BLOCO DE DISTRIBUIÇÃO - WPD 100 2X25/6X10 BL - WEIDMULLER - REF 1561920000
7720 | MP-0000000005488 | 85444900 | BLOCO DE DISTRIBUIÇÃO - WPD 100 2X25/6X10 GN - WEIDMULLER - REF 1561930000
7721 | MP-0000000005489 | 35061090 | SILICONE ACETICO INCOLOR TEKBOND 50G
7722 | PN-01363-00 | 73269090 | PAINEL PN-01363-00 - 500X350X140MM (AXLXP) - AMS 1024
7723 | RE-00103-00001-00 | 85319000 | SIRENE AUDIO VISUAL CONVENCIONAL - 24VLT - 110DECIBEIS - IL016 IP55
7724 | RE-00103-00002-00 | 85319000 | SIRENE VISUAL ESTROBO E SONORO 100DB IP56 24VDC - 855HBCD24ADR4
7725 | PA-00107-00002-00-B | 85312000 | INTERFACE HOMEM MAQUINA AMS 0500 P/ AMS CARD
7726 | MP-0000000005490 | 85362000 | DISJUNTOR DIN MONOPOLAR 70A CURVA C SIEMENS REF 5SL1170-7MB
7727 | PN-01364-00 | 73269090 | PN-01364-00 MALETA 3 URS 22A- C125T020NASE2E1E12110NANA10080LTLTTA3331NAAT - SEM COREBOX
7728 | MP-0000000005491 | 85413019 | MODULO TIRISTOR TT190N16SOF 190A 1600V
7729 | MP-0000000005492 | 85364900 | RELE DE INTERFACE SLIM 24V 6A 1NAF - WEIDMULLER - 1122770000 - C/ DIODO RODA LIVRE
7730 | MP-0000000005493 | 44012100 | CAIBRO 6X12X3 PINUS
7731 | MP-0000000005494 | 68118200 | TELA 2,44X4MM
7732 | MP-0000000005495 | 83021000 | DOBRADICA UNIAO MUNDIAL CR
7733 | MP-0000000005496 | 83024100 | PORTA CADEADO 4.1/2
7734 | MP-0000000005497 | 44012100 | ESCORA 3M
7735 | MP-0000000005498 | 73170090 | PREGO TELHEIRO 18X30 1/2KG
7736 | MP-0000000005499 | 39174090 | PLUG ROSCAVEL 3/4
7737 | MP-0000000005500 | 82032010 | ALICATE PRENSA TERMINAL FASTON AUTOMOTIVO 0,5 A 6MM
7738 | MP-0000000005501 | 85389090 | BLOCO DE DISTRIBUIÇÃO - 5ST2502 - SIEMENS
7739 | MP-0000000005502 | 85177110 | CONECTOR RJ11 CRIMPAR
7740 | MP-0000000005503 | 85322200 | CAPACITOR 30UF 400V COMPRESSOR
7741 | MP-0000000005504 | 39206100 | POLICARBONATO 430X90X3MM
7742 | MP-0000000005505 | 39206100 | POLICARBONATO 425X80X3MM
7743 | MP-0000000005506 | 39206100 | POLICARBONATO 425X130X3MM
7744 | OY-03199-00 | 76071190 | ADESIVO DE POLICARBONATO OY-03199-00 220V-380V NEOENERGIA
7745 | MP-0000000005507 | 25171000 | BRITA Nº 1 - 5 METROS
7746 | PC-00102-00036-00 | 85371090 | PAINEL DE SERVICO AUXILIAR CC QCCSE - 125VCC
7747 | PC-00102-00037-00 | 85371090 | PAINEL DE SERVICO AUXILIAR CC QCCTEL1 - 48VCC
7748 | MP-0000000005508 | 85389090 | TERMINAL DE CONEXÃO PARA CABO - SIEMENS - 3VM9113-0JB11
7749 | MP-0000000005509 | 85362000 | DISJUNTOR CAIXA MOLDADA TRIPOLAR 80A SIEMENS - REF 3VM1180-5MH32-0AA0
7750 | MP-0000000005510 | 85362000 | DISJUNTOR CAIXA MOLDADA TRIPOLAR 63A SIEMENS - REF 3VA1163-5MH32-0AA0
7751 | MP-0000000005511 | 17019900 | AÇUCAR REFINADO 1KG
7752 | MP-0000000005512 | 22084000 | AGUARDENTE VELHO BARREIRO 910ML TRADICIONAL
7753 | MP-0000000005513 | 2013000 | CARNE BOVINA CONTRA FILE BEST BEEF KG
7754 | MP-0000000005514 | 44029000 | CARVAO VEGETAL
7755 | MP-0000000005515 | 22030000 | CERVEJA HEINEKEN 350ML LAGER LATA
7756 | MP-0000000005516 | 22019000 | GELO AGUA DURA CUBOS 3KG
7757 | MP-0000000005517 | 48183000 | GUARDANAPO SORELLA GRANDE 30X30.5CM C/50UN
7758 | MP-0000000005518 | 22021000 | KIT REFRIGERANTE COCA COLA 2L + FANTA GUARANA 2L
7759 | MP-0000000005519 | 8055000 | LIMAO TAHITI KG
7760 | MP-0000000005520 | 16010000 | LINGUICINHA DE PERNIL RESF. AURORA 700G
7761 | MP-0000000005521 | 16010000 | LINGUICINHA TOSCANA RESFR. AURORA
7762 | MP-0000000005522 | 4089900 | OVO DE CODORNA DAOLI 300G
7763 | MP-0000000005523 | 44219900 | PALITO DENTAL GINA COM 200
7764 | MP-0000000005524 | 19059090 | PAO FRANCES SR PAO KG TRADICIONAL
7765 | MP-0000000005525 | 20011000 | PEPINO HEMMER 300G TRADICIONAL VIDRO
7766 | MP-0000000005526 | 39241000 | PRATO BOMPACK 26CM C/10UN
7767 | MP-0000000005527 | 22021000 | REFRIGERANTE COCA COLA 2L PET
7768 | MP-0000000005528 | 4061090 | REQUEIJAO FRIOLACK 500G TRADICIONAL POTE
7769 | MP-0000000005529 | 21039021 | SAL CHURRASCO AJI-SAL 500G
7770 | MP-0000000005530 | 21039021 | TEMPERO SAZON 60G TOQUE DE ALHO
7771 | MP-0000000005531 | 22042100 | VINHA CAMPO LARGO 750ML TINTO SECO
7772 | MP-0000000005532 | 22042100 | VINHA CAMPO LARGO 750ML TINTO SUAVE
7773 | MP-0000000005533 | 40139000 | CAMARA DE AR CIA 8 CANELLO
7774 | MP-0000000005534 | 25059000 | AREIA COM BRITA
7775 | MP-0000000005535 | 25171000 | BRITA NR.0 5 METROS
7776 | MP-0000000005536 | 68101100 | BLOCO DE CIMENTO 15X40 U
7777 | MP-0000000005537 | 25232910 | CIMENTO CP-II SC.C/50KG VOTORAN
7778 | MP-0000000005538 | 85371090 | TELHA ONDULADA
7779 | MP-0000000005539 | 85362000 | DISJUNTOR DIN BIPOLAR 70A CURVA C SIEMENS - REF 5SL1270-7MB
7780 | MP-0000000005540 | 85364900 | CONTATOR UNIPOLAR 100A 24VCC ALTRAN - ALEV100-CAS
7781 | MP-0000000005541 | 85364900 | CONTATOR UNIPOLAR 200A 24VCC ALTRAN - ALEV200-CAS
7782 | MP-0000000005542 | 85369090 | BORNE CONEXAO TERMINAL - WFF 120 - WEIDMULLER - 1028500000
7783 | PN-01365-00 | 73269090 | PAINEL PN-01365-00 - 1100X515X350MM (AXLXP) - QUATRO BATERIAS
7784 | MP-0000000005543 | 90303319 | AMPERIMETRO BOBINA MOVEL SHUNT 0-400A/60MV 48X48MM - 0-500A/ESCALA - LOGO TEKSEA
7785 | MP-0000000005544 | 90303319 | VOLTIMETRO BOBINA MOVEL 0-40VCC 48X48MM - BM 48_0-40VCC LOGO TEKSEA
7786 | MP-0000000005545 | 94033000 | ARMARIO BAIXO 2 PORTAS 25MM CINZA / BRANCO
7787 | MP-0000000005546 | 84195090 | DISSIPADOR 200X215X78MM HS 21577 / KM17 / VT16 / P16
7788 | PA-00154-00007-00 | 85044010 | CONVERSOR ESTÁTICO DE CORRENTE ALTERNADA PARA CORRENTE CONTÍNUA, BASEADO EM TÉCNICA DIGITAL, COM FUNÇÃO DE CARREGADOR DE ACUMULADOR INCORPORADA, 125VCC 25A, TEKPOWER TPS 125 M0
7789 | MP-0000000005547 | 39259090 | PLACA SUPORTE P/ MOVEIS 1 MODULO LINHA 50000 PT PEZZI - LUMITEK
7790 | MP-0000000005548 | 72169100 | ACO CA60 4,2MM
7791 | PA-00148-00014-00 | 85072010 | BANCO DE BATERIA COMPOSTO POR 60X BATERIAS 150AH10H - MODELO 3OPZS150
7792 | PA-00154-00008-00 | 85044010 | CONJUNTO SISTEMA ALIMENTAÇÃO COMPOSTO POR: CARREGADOR DE BATERIA INDUSTRIAL TEKPOWER TPS 125-400A 380VCA 3F+N COM BANCO DE BATERIA COMPOSTO POR 62X BATERIAS 1750AH10H - MODELO 32HR –1750 + PAINEL CHAVE SECCIONADORA
7793 | PA-00154-00009-00 | 85044010 | CONJUNTO SISTEMA ALIMENTAÇÃO COMPOSTO POR: CARREGADOR DE BATERIA INDUSTRIAL TEKPOWER TPS 125V/50A 380VCA 3F+N COM BANCO DE BATERIA COMPOSTO POR 62X BATERIAS 250AH10H - MODELO 8HR –250 + PAINEL CHAVE SECCIONADORA
7794 | PA-00148-00015-00 | 85072010 | BANCO DE BATERIA COMPOSTO POR 62X BATERIAS 1750AH10H-MODELO 32HR-1750
7795 | PA-00148-00016-00 | 85072010 | BANCO DE BATERIA COMPOSTO POR 62X BATERIAS 250AH10H - MODELO 8HR –250
7796 | PA-00102-00176-00 | 85371090 | PAINEL CHAVE SECCIONADORA - 400A - IP-66
7797 | PA-00102-00177-00 | 85371090 | PAINEL CHAVE SECCIONADORA - 50A - IP-66
7798 | MP-0000000005549 | 39259090 | SABONETEIRA/ALCOOL NOBRE CITY C/ RESERVATORIO CZ/BRANCO
7799 | MP-0000000005550 | 96039000 | ESCOVA SANITARIA WC C/ SUPORTE SANIBRISA 5208
7800 | MP-0000000005551 | 63039900 | PERSINA ROLO
7801 | MP-0000000005552 | 83023000 | KIT FERRAGEM PORTA COMPLETA ( PORTA INCLUSA )
7802 | MP-0000000005553 | 72166190 | PERFIL DE ACO NTR 3000 H
7803 | MP-0000000005554 | 70052900 | VIDRO 4MM INCOLOR
7804 | PA-00154-00010-00 | 85044010 | CONVERSOR ESTÁTICO CA/CC COM FUNÇÃO DE CARREGADOR MODELO TEKPOWER TPS 125V/160A N+1 380VCA 3F 60HZ
7805 | RE-00104-00001-00 | 85319000 | DPS CLAMPER DPS VCL 275V 45KA SLIM
7806 | RE-00105-00001-00 | 85319000 | FUSIVEL ULTRA RAPIDO NH T-01 250A 500V 120KA
7807 | RE-00105-00002-00 | 85319000 | FUSIVEL DE VIDRO 5X20MM 6A ATUACAO (M) NORMAL
7808 | RE-00106-00001-00 | 85319000 | FONTE DE ALIMENTACAO CHAVEADA 24VCC / 1.7A - 40W - MDR-40 - TRILHO DIN
7809 | RE-00107-00001-00 | 85319000 | MINI VENTILADOR 120X120X38MM 110/220V RT120 53102
7810 | RE-00108-00001-00 | 85319000 | DIODO ZENER 5W 1N5359 - 24V
7811 | RE-00109-00001-00 | 85319000 | MODULO TIRISTOR TT280N16SOF 280A 1600V
7812 | RE-00105-00003-00 | 85319000 | FUSIVEL DE VIDRO 5X20MM 2A ATUACAO (M)
7813 | RE-00108-00002-00 | 85319000 | DIODO TIPO ROSCA SKN 300/04 COM CABO 190MM (ANODO NA ROSCA) - ROSCA M16 X 1,5
7814 | RE-00110-00001-00 | 85319000 | TRANSFORMADOR ISOLADOR MONOFASICO 380V / 220V, POTENCIA 100VA, CLASSE F, 60HZ, ALUMINIO
7815 | RE-00111-00001-00 | 85319000 | PONTE RETIFICADORA REF. KBPC2510 - 25A - 1000V / KBPC3510 - 35A - 1000V
7816 | RE-00112-00001-00 | 85319000 | VARISTOR 275VAC / 350VDC B72220S0271K551
7817 | RE-00113-00001-00 | 85319000 | RESISTOR 6K8R 20W PORCELANA
7818 | RE-00100-00002-00 | 85389090 | DISJUNTOR DIN BIPOLAR 10A CURVA C SCHNEIDER - 3KA - EASY9 - REF EZ9F33210
7819 | RE-00105-00004-00 | 85319000 | FUSIVEL DE VIDRO 5X20MM 150MA ATUACAO (F)
7820 | RE-00114-00001-00 | 85319000 | TRANSFORMADOR DE CORRENTE TCI-21 100/5A 3C2,5 JANELA 23MM
7821 | MP-0000000005555 | 39174090 | CAIXA SIFONADA 100X100X50 N50
7822 | MP-0000000005556 | 39174090 | JOELHO ESGOTO 90 / 100MM
7823 | MP-0000000005557 | 39174090 | JOELHO ESGOTO 90 / 50MM
7824 | MP-0000000005558 | 39174090 | LUVA ESGOTO 100MM
7825 | MP-0000000005559 | 39174090 | LUVA ESGOTO 50MM
7826 | MP-0000000005560 | 39174090 | TE ESG 90 RED 100 X 50MM
7827 | MP-0000000005561 | 39172300 | TUBO ESGOTO 100MM
7828 | MP-0000000005562 | 39172300 | TUBO ESGOTO 50MM
7829 | MP-0000000005563 | 35069120 | ADESIVO JATEADO FOSCO
7830 | MP-0000000005564 | 85044090 | FONTE DE ALIMENTACAO PROECO3 120W 320-575VCA_450-800VCC / 24VCC 5A 1469530000
7831 | PN-01366-00 | 73269090 | PAINEL PN-01366-00 BASTIDOR P/ 4 URS RETIFICADOR 22A
7832 | MP-0000000005565 | 85361000 | BASE UNIPOLAR FUSIVEL 5X20 500V
7833 | MP-0000000005566 | 85361000 | FUSIVEL CTC AXIAL RET 5X20 2 AMP 500V SEM TERMINAL
7834 | MP-0000000005567 | 85362000 | DISJUNTOR CAIXA MOLDADA TRIPOLAR 400A SIEMENS - REF 3VM1340-4ED32-0AA0
7835 | MP-0000000005568 | 85362000 | DISJUNTOR DIN TRIPOLAR 50A CURVA C SIEMENS REF 5SY43507
7836 | MP-0000000005569 | 85334019 | CALEFATOR 45W 110 - 250VCA/CC RAT-45
7837 | MP-0000000005570 | 90329091 | TERMOSTATO BIMETALICO TRS1-A 0 A 60ºC 1NF 10A (AC1) 250VCA
7838 | MP-0000000005571 | 84145990 | MINI VENTILADOR 120X120X38MM 115/230V 50/60 HZ - 12038ABHBL
7839 | MP-0000000005572 | 84145990 | MINI VENTILADOR 120X120X38MM 24VCC - 2400 RPM - 12038D24HB
7840 | MP-0000000005573 | 39261000 | PORTA DUREX GRANDE TILIBRA DISPENSER INDL
7841 | TRS-00423-00 | 85043300 | TRANSFORMADOR ISOLADOR TRIFASICO 380V / 380V F-F (D-Y), 25KVA, CLASSE F, 60HZ, ALUMINIO, DY1
7842 | TRS-00424-00 | 85043119 | TRANSFORMADOR ISOLADOR MONOFASICO 220V / 150V, 150VA, CLASSE F, 60HZ, ALUMINIO
7843 | MP-0000000005574 | 72172090 | TRELIÇA 8 X 6 METROS
7844 | MP-0000000005575 | 69041000 | TIJOLO 9 FUROS 11,5X19X29
7845 | MP-0000000005576 | 68071000 | MANTA ASFALTICA 2,5MM
7846 | MP-0000000005577 | 38244000 | VEDA REBOCO 5LTS
7847 | PA-00149-00069-00 | 85044010 | SISTEMA ALIMENTAÇÃO COMPOSTO POR CARREGADOR/RETIFICADOR INDUSTRIAL TEKPOWER 125V/50A 6 PULSOS - 380VCA 3F 60HZ C1 B1 + BANCO DE BATERIAS CHUM-ACIDO SELADAS TECNOLOGIA AGM 60 ELEMENTOS 250AH/10H
7848 | MP-0000000005578 | 85072010 | BATERIA 12V 7AH, MODELO FNC1270-C - NEWMAX
7849 | MP-0000000005579 | 85389090 | TERMINAL DE CONEXÃO TRASEIRA PARA DISJUNTOR 3VM12 - SIEMENS - 3VM9213-0QE00
7850 | MP-0000000005580 | 90303319 | INDICADOR DE SEQUENCIA DE FASE - SF 72 220VCA LOGO TEKSEA
7851 | MP-0000000005581 | 90303390 | TRANSDUTOR PARA MEDIDA SIMULTANEA DE 1X CORRENTE / 2X TENSAO (ENTRADA:0-50A / 0-250VCA) - SAIDA:4-20MA - ALIMENTACAO AUXILIAR 24VCC
7852 | MP-0000000005582 | 73089010 | TAMPA ELETROCALHA 100MM CH26 EL-1304 PZ
7853 | MP-0000000005583 | 73089010 | TAMPA P/ REDUCAO CONCENTRICA 200 P/ 100MM CH22 EL-1373
7854 | MP-0000000005584 | 94054010 | PROTETOR PHILIPS LED 50W BVP152 LED50/CW 100-240V 6500K IP65 SWB
7855 | MP-0000000005585 | 85072010 | BANCO DE BATERIA COMPOSTO POR 60X BATERIAS 150AH10H - MODELO 3OPZS150
7856 | PA-00149-00070-00 | 85044010 | SISTEMA ALIMENTAÇÃO COMPOSTO POR CARREGADOR/RETIFICADOR INDUSTRIAL TEKPOWER 125V/50A 6 PULSOS - 480VCA 3F 60HZ C1 B1 + BANCO DE BATERIAS CHUMBO-ACIDO SELADAS TECNOLOGIA AGM 60 ELEMENTOS 150AH/10H
7857 | PA-00149-00071-00 | 85044010 | SISTEMA ALIMENTAÇÃO COMPOSTO POR CARREGADOR/RETIFICADOR INDUSTRIAL TEKPOWER 125V/15A 6 PULSOS - 480VCA 3F 60HZ C1 B1 + BANCO DE BATERIAS CHUMBO-ACIDO SELADAS TECNOLOGIA AGM 60 ELEMENTOS 75AH/10H
7858 | PA-00149-00072-00 | 85044010 | SISTEMA ALIMENTAÇÃO COMPOSTO POR CARREGADOR/RETIFICADOR INDUSTRIAL TEKPOWER 125V/100A 6 PULSOS - 380VCA 3F 60HZ C1 B1 + BANCO DE BATERIAS CHUMBO-ACIDO SELADAS TECNOLOGIA AGM 60 ELEMENTOS 200AH/10H
7859 | MP-0000000005586 | 85381000 | CAIXA SOBR PVC P/4 DISJ DIN 134104 PRACTIBOX GL ELETRO
7860 | PCB-01149-00 | 85340033 | PLACA ELETRONICA PCB-01149-00 RESISTORES DE DESCARGA
7861 | PN-01367-00 | 73269090 | PAINEL PN-01367-00 - 1800X500X500MM (AXLXP) - PAINEL 9 URS TPS 125
7862 | MP-0000000005587 | 85362000 | DISJUNTOR CAIXA MOLDADA TETRAPOLAR 63A AJUSTAVEL SIEMENS - REF 3VM1163-3EE42-0AA0
7863 | PA-00126-00124-00 | 85044010 | CARREGADOR DE ACUMULADOR, MODELO TEKCHARGER 24V/10A - 220VCA 1F 60HZ C1 B1
7864 | PA-00149-00073-00 | 85044010 | CONVERSOR ESTÁTICO CA/CC COM FUNÇÃO DE CARREGADOR, MODELO TEKPOWER SCR 125V/130A 6 PULSOS - 480VCA 3F 60HZ C1 B1
7865 | PA-00151-00011-00 | 85044010 | RETIFICADOR/CARREGADOR CHAVEADO 48VCC/100A C1 B1 - 480VCA 3F 60HZ
7866 | PA-00102-00178-00 | 85371090 | PAINEL DISTRIBUICAO 48VCC - QCCTEL1
7867 | PA-00126-00125-00 | 85044010 | CARREGADOR DE ACUMULADOR, MODELO TEKCHARGER 24V/40A - 220VCA 2F 60HZ C1 B1 MODBUS-RTU
7868 | PN-01368-00 | 73269090 | PAINEL PN-01368-00 JAZENTE CARREG. P/INSTALAÇÃO ANTEPARA TAM2, RAL7032 - CARGILL
7869 | PN-01369-00 | 73269090 | PAINEL PN-01369-00 JAZENTE CARREG. P/INSTALAÇÃO ANTEPARA TAM3, RAL7032 - CARGILL
7870 | MP-0000000005588 | 40169990 | AMORTECEDOR ESTABILIZADOR COXIM 1/4 100KG (OPCIONAL SE HOUVER VIBRACAO E RESSONANCIA)
7871 | MP-0000000005589 | 85362000 | PARAFUSO COSTURA TELHA TERMO ACUSTICA TR40/980 ALUZINC 5.5X22MM
7872 | MP-0000000005590 | 73181500 | PARAFUSO METRICA PANELA PHILLIPS M5X16MM PRETO
7873 | MP-0000000005591 | 84433239 | IMPRESSORA MULTIFUNCIONAL RICOH SP 3710SF LASER MONO 110V
7874 | MP-0000000005592 | 85365090 | DISJUNTOR CAIXA MOLDADA BIPOLAR 160A SCHNEIDER - REF LV438700
7875 | PC-00149-00062-00 | 85044010 | TEKPOWER 125VCC/10A - 380VCA 3F 60HZ C1 B1 - CUSTO PARA PANILHA PADRAO NOVO RETIFICADOR 6 PULSOS
7876 | MP-0000000005593 | 85081900 | ASPIRADOR DE PÓ E ÁGUA KARCHER NT 3000
7877 | MP-0000000005594 | 18063120 | CHOCOLATE LACTA 45G BIS EXTRA AO LEITE
7878 | MP-0000000005595 | 95030099 | BALAO REGINA LISO SORTIDO C/50
7879 | MP-0000000005596 | 29029020 | NAFTALINA EM BOLAS SANILAR 50G
7880 | MP-0000000005597 | 85369090 | JUMPER P/ BORNE 2,5MM 10 VIAS WQV 2.5/10 - REF 1054460000
7881 | MP-0000000005598 | 85444900 | CABO 2.5MM2 750V FLEX ROXO
7882 | MP-0000000005599 | 85444900 | CABO 16MM2 750V FLEX ROXO
7883 | MP-0000000005600 | 85444900 | CABO 1.5MM2 750V FLEX ROXO
7884 | MP-0000000005601 | 85413029 | MODULO TIRISTOR IXYS MCC26-16IO1B
7885 | TRS-00425-00 | 85043221 | TRANSFORMADOR ISOLADOR TRIFASICO 480V / 145V F-F (D-Y), 3,3KVA, CLASSE F, 60HZ, ALUMINIO, DY1
7886 | PN-01370-00 | 73269090 | PAINEL PN-01370-00 - 2000X600X600MM (AXLXP) - TPS 48VCC
7887 | MP-0000000005602 | 90308990 | MULTIMEDIDOR MIB-ENERGY 3104045012
7888 | MP-0000000005603 | 90308990 | AMPERÍMETRO DIGITAL VIA SENSOR SHUNT -25...0...25mVCC, 48x96MM, SAIDA RS485, ALIMENTACAO 48VCC - JK04A11048100
7889 | MP-0000000005604 | 90308990 | AMPERÍMETRO DIGITAL VIA SENSOR SHUNT 60mVCC, 48x96MM, SAIDA RS485, ALIMENTACAO 48VCC - JK04011048100
7890 | MP-0000000005605 | 90308990 | VOLTIMETRO DIGITAL 150VCC, 48x96MM, SAIDA RS485, ALIMENTACAO 48VCC - JK02811048000
7891 | IND-00111-00 | 85045000 | INDUTOR MONOFASICO 6,67MH 15A ( VERIFICAR DESCRICAO TECNICA DO ITEM )
7892 | MP-0000000005606 | 74182000 | EXTENSÃO 60MM C/ ROSCA 1/2'
7893 | MP-0000000005607 | 74182000 | FITA VEDA ROSCA 10M AMANCO
7894 | TRS-00426-00 | 85043119 | TRANSFORMADOR ISOLADOR MONOFASICO 220V / 34V, 600VA, CLASSE F, 60HZ, ALUMINIO
7895 | MP-0000000005608 | 39241000 | PORTA FILTRO 103 MELITA
7896 | MP-0000000005609 | 85161000 | CHALEIRA INOX 1,8L 1500W 220V AGRATTO
7897 | PA-00155-00001-00 | 85044010 | CONDICIONADOR ENERGIA 3F TKP
7898 | PA-00156-00001-00 | 85044010 | INVERSOR 3F TKP
7899 | MP-0000000005610 | 84439933 | TONER COMPATIVEL RICOH SP 3710
7900 | PA-00148-00017-00 | 85072010 | BANCO DE BATERIA COMPOSTO POR 60X BATERIAS 250AH10H MODELO 8HR 250
7901 | MP-0000000005611 | 85072010 | BANCO DE BATERIA COMPOSTO POR 60X BATERIAS 250AH10H - MODELO AGM
7902 | TRS-00427-00 | 85043221 | TRANSFORMADOR ISOLADOR TRIFASICO 220V / 145V F-F (D-Y), 27,5KVA, CLASSE F, 60HZ, ALUMINIO, DY1
7903 | MP-0000000005612 | 27101932 | OLEO MINERAL ESSENCIAL 20W50 LUBRAX 1L SL
7904 | PA-00154-00011-00 | 85044010 | CARREGADOR RETIFICADOR TEKPOWER TPS 125V/44A 220VCA 3F
7905 | PN-01371-00 | 73269090 | PAINEL PN-01371-00 - 1900X1100X450MM (AXLXP) - QEP
7906 | MP-0000000005613 | 90303319 | RELE DE SUPERVISAO 3UG07 - 220V 3F - 3UG0718-1XK00
7907 | OY-03200-01 | 76071190 | ADESIVO DE POLICARBONATO OY-03200-01 - EASTRON MULTIMEDIDOR
7908 | MP-0000000005614 | 72166190 | JOGO DE BAGUETE COMPLETO PARA VIDRO 8 PEÇAS
7909 | MP-0000000005615 | 72166190 | PERFIL DE ACO NTR 1185 H
7910 | MP-0000000005616 | 72166190 | CONCRETO FCK 30,0Mpa/ B1 e B0/ BOMB/ LAJE PISO/ 14±2
7911 | MP-0000000005617 | 72166190 | TAXA BOMBEAMENTO CONCRETO
7913 | MP-0000000005619 | 85444900 | BLOCO DE DISTRIBUIÇÃO 4 POLOS 7 VIAS COD 8571 REF S112-03 - SIBRATEC
7914 | MP-0000000005620 | 85049040 | ADAPTADOR TRILHO DIN - 3VM9181-0SH10
7915 | PC-00154-00015-00 | 85044010 | CARREGADOR RETIFICADOR TEKPOWER TPS 125-225A 220VCA 3F - FICHA PARA PLANILHA COMERCIAL ( NÃO MEXER)
7916 | PC-00154-00016-00 | 85044010 | CARREGADOR RETIFICADOR TEKPOWER SW 125-60A 220VCA 3F - FICHA PARA PLANILHA COMERCIAL ( NÃO MEXER)
7917 | MP-0000000005621 | 39181000 | FITA ADESIVA DEMARCACAO SOLO BRANCA 45MMX30M
7918 | MP-0000000005622 | 39181000 | FITA ADESIVA DEMARCACAO SOLO AZUL 45MMX30M
7919 | MP-0000000005623 | 83100000 | PLACA PROIBIDO ESTACIONAR REVERSADO PARA CARGA E DESCARGA
7920 | PN-01372-00 | 73269090 | PAINEL PN-01372-00 - 500X450X200MM (AXLXP) - LP1/LP3/LP4/LP5 - COM PUXADOR
7921 | MP-0000000005624 | 85176299 | INTERFACE DE COMUNICAÇÃO PBAT-GATE-2ZL
7922 | MP-0000000005625 | 90308490 | MULTIMEDIDOR PBAT600PRO
7923 | MP-0000000005626 | 90303390 | SENSOR DE CORRENTE ( SENSOR HALL ) CS050EK1T5
7924 | MP-0000000005627 | 90303390 | SENSOR DE CORRENTE ( SENSOR HALL ) CS100EK2T5
7925 | MP-0000000005628 | 90303390 | SENSOR DE CORRENTE ( SENSOR HALL ) CS200EK2T5
7926 | MP-0000000005629 | 90308490 | MEDIDOR TENSÃO BATERIA 2V - PBAT61-02
7927 | PN-01373-00 | 73269090 | PAINEL PN-01373-00 - 100X150X80MM (AXLXP) - LP6/LP7/LP8/LP9/LP10/LP11
7928 | MP-0000000005630 | 90308490 | MEDIDOR TENSÃO BATERIA 12V - PBAT61-12
7929 | MP-0000000005631 | 90308490 | INTERFACE DE MEDIÇÃO E MONITORAMENTO - PBTA-HMI
7930 | PN-01374-00 | 73269090 | PAINEL PN-01374-00 - 700X450X200MM (AXLXP) - DC1/DC2/DC3
7931 | MP-0000000005632 | 61034200 | JALECO CURTO BRIM LEVE AZUL ROYAL TAM G
7932 | MP-0000000005633 | 61034200 | JALECO CURTO BRIM LEVE AZUL ROYAL TAM GG
7933 | PN-01375-00 | 73269090 | PAINEL PN-01375-00 - 5500X450X200MM (AXLXP) - DC2
7934 | MP-0000000005634 | 90303329 | AMPERIMETRO BOBINA MOVEL SHUNT 0-250A/60MV 48X48MM - 0-300A/ESCALA - LOGO TEKSEA
7935 | PN-01376-00 | 73269090 | PAINEL PN-01376-00 - 550X400X180MM (AXLXP) - PAINEL ALARME GERAL E PARADA DE EMERGENCIA
7936 | PN-01377-00 | 73269090 | PAINEL PN-01377-00 - 200X180X140MM (AXLXP) - PAINEL ALARME GERAL E PARADA DE EMERGENCIA REMOTO
7937 | TRS-00428-00 | 85043221 | TRANSFORMADOR ISOLADOR TRIFASICO 380V / 60V F-F (D-D), 20KVA, CLASSE F, 60HZ, ALUMINIO, DD0
7938 | IND-00112-00 | 85045000 | INDUTOR TRIFASICA 30,3A 191,33UH ( VERIFICAR DESCRICAO TECNICA DO ITEM )
7939 | TRS-00429-00 | 85043221 | TRANSFORMADOR ISOLADOR TRIFASICO 480V / 129,3V F-F (D-Y), 9,8KVA, CLASSE F, 60HZ, ALUMINIO, DY1
7940 | MP-0000000005635 | 39172100 | MANGUEIRA CORRUGADA CORRUGADA CINZA 3/4' FISCHER
7941 | PA-00148-00018-00 | 85072010 | BANCO DE BATERIA COMPOSTO POR 60X BATERIAS 150AH10H - MODELO 6HR –150
7942 | MP-0000000005636 | 85072010 | BANCO DE BATERIA COMPOSTO POR 60X BATERIAS 150AH10H - MODELO 6HR –150
7943 | PA-00148-00019-00 | 85072010 | BANCO DE BATERIA COMPOSTO POR 60X BATERIAS 200AH10H + ESTANTE + INTERLIGACOES - CEMIG 384943
7944 | MP-0000000005637 | 85072010 | BANCO DE BATERIA COMPOSTO POR 60X BATERIAS 200AH10H - MODELO AGM
7945 | MP-0000000005638 | 39174090 | CAIXA 2X4 PVC CIPP 689034 PIAL
7946 | MP-0000000005639 | 85381000 | CAIXA EMB PVC P/8 DISJ DIN 134008 PRACTIBOX GL ELETRO
7947 | MP-0000000005640 | 39172100 | MANGUEIRA CORRUGADA CINZA 5/8' FISCHER
7948 | MP-0000000005641 | 85364900 | CONTATOR TRIPOLAR 6A 1NA BOBINA 24VCC SIEMENS - 3TS2910-0BB4
7950 | TRS-00430-00 | 85043221 | TRANSFORMADOR ISOLADOR TRIFASICO 380V / 129,3V F-F (D-Y), 19,6KVA, CLASSE F, 60HZ, ALUMINIO, DY1
7951 | PA-00148-00020-00 | 85072010 | BANCO DE BATERIA COMPOSTO POR 60X BATERIAS 75AH10H - MODELO 3HR –75
7952 | MP-0000000005642 | 85072010 | BANCO DE BATERIA COMPOSTO POR 60X BATERIAS 75AH10H - MODELO 3HR –75
7953 | TRS-00431-00 | 85043221 | TRANSFORMADOR ISOLADOR TRIFASICO 480V / 129,3V F-F (D-Y), 3KVA, CLASSE F, 60HZ, ALUMINIO, DY1
7954 | MP-0000000005643 | 85072010 | BANCO DE BATERIA COMPOSTO POR 62X BATERIAS 1750AH10H - MODELO 32HR –1750
7955 | PA-00102-00179-00 | 21069090 | CHAVE SECCIONADORA A PROVA DE EXPLOSAO 400A
7956 | MP-0000000005644 | 85332120 | CHAVE SECCIONADORA TRIPOLAR COM PORTA FUSIVEIS NH-01 / NH02 - 3KF4340-2LF11
7957 | MP-0000000005645 | 85332120 | CHAVE SECCIONADORA TRIPOLAR COM PORTA FUSIVEIS NH-000 / NH00 - 3KF1306-2LB11
7958 | PN-01378-00 | 73269090 | PAINEL PN-01378-00 - 686X353X213MM (AXLXP) - PAINEL A PROVA DE EXPLOSAO - MXPA14G70H2
7959 | PN-01379-00 | 73269090 | PAINEL PN-01379-00 - 450X350X200MM (AXLXP) - PAINEL A PROVA DE EXPLOSAO - MXPA14G45H1
7960 | PA-00102-00180-00 | 21069090 | CHAVE SECCIONADORA A PROVA DE EXPLOSAO 63A
7961 | PN-01380-00 | 73269090 | PAINEL PN-01380-00 1400X500X500MM ( AXLXP )
7962 | TRS-00432-00 | 85043300 | TRANSFORMADOR ISOLADOR TRIFASICO 380V / 380V F-F (D-Y), 5KVA, CLASSE F, 60HZ, ALUMINIO, DY1
7963 | PA-00148-00021-00 | 85072010 | BANCO DE BATERIA COMPOSTO POR 60X BATERIAS 300AH10H - MODELO 6OPZV300 - FULGURIS
7964 | PA-00148-00022-00 | 85072010 | BANCO DE BATERIA COMPOSTO POR 24X BATERIAS 450AH10H - MODELO 6OPZV450 - FULGURIS
7965 | PN-01381-00 | 73269090 | PN-01381-00 CHAPA PARA SHUNT TEKCHARGER Nº1/2/3
7966 | MP-0000000005646 | 85362000 | DISJUNTOR CAIXA MOLDADA TRIPOLAR 40A CURVA B SIEMENS REF 3VM1040-2ED32-0AA0
7967 | PC-00151-00096-00 | 85044010 | RETIFICADOR/CARREGADOR CHAVEADO 48VCC/100A C1 B1 - 220VCA 3F 60HZ
7968 | IND-00113-00 | 85045000 | INDUTOR MONOFASICO 769UH 130A ( VERIFICAR DESCRICAO TECNICA DO ITEM ) DEITADO
7969 | PA-00149-00074-00 | 85044010 | RETIFICADOR TEKPOWER 125V/50A+50A - 380VCA 3F 60HZ C1 B2 + 2X BANCO DE BATERIAS COMPOSTO POR 60X BATERIAS 300AH10H - MODELO 10HR –300
7970 | PCB-01151-00 | 85340033 | PLACA ELETRONICA PCB-01151-00 MÓDULO IGBT (PT1)
7971 | PA-00149-00075-00 | 85044010 | SISTEMA CONVERSOR ESTÁTICO CA/CC COM FUNÇÃO DE CARREGADOR, MODELO TEKPOWER SCR125V/50A+50A - 380VCA 3F 60HZ C1 B2 + BANCO DE BATERIAS
7972 | PN-01382-00 | 73269090 | PAINEL PN-01382-00 - 2000X600X800MM (AXLXP) - RETIFICADOR 6 PULSOS
7973 | MP-0000000005647 | 96033000 | PRENSA CABO A2F.EX.TUV182097 Ø3/4" NPT ALUM. BN 5-9MM - MXA2F02NASBN02
7974 | MP-0000000005648 | 96033000 | PRENSA CABO A2F.EX.TUV182097 Ø1.1/4" NPT ALUM. BN 19-22MM - MXA2F04NASBN07
7975 | SB-00149-00074-00 | 85049090 | SOBRESSALENTE RETIFICADOR TEKPOWER 125VCC/50A+50A - 380VCA 3F 60HZ C1 B2 + 2X BANCO DE BATERIAS COMPOSTO POR 60X BATERIAS 300AH10H - MODELO 10HR –300
7976 | SB-00149-00075-00 | 85044010 | SOBRESSALENTE RETIFICADOR TEKPOWER 125VCC/50A+50A - 380VCA 3F 60HZ C1 B2 + 2X BANCO DE BATERIAS COMPOSTO POR 60X BATERIAS 200AH10H - MODELO 7HR –200
7977 | MP-0000000005649 | 39205100 | PLACA DE ACRILICO 400X80MM
7978 | MP-0000000005650 | 85369090 | TERM.PRE-ISOL.AZ OLHAL 16 MM / M5 COD.A-1017-5 / KS-RVB14-5
7979 | MP-0000000005651 | 85364100 | CONTATOR UNIPOLAR 150A BOBINA 48VCC- SW180 VINNIG
7980 | PN-01383-00 | 73269090 | PAINEL PN-01383-00 - 500X450X200MM (AXLXP) - LP2 - SEM PUXADOR
7981 | PA-00126-00126-00 | 85044010 | CARREGADOR DE ACUMULADOR, MODELO TEKCHARGER SCR 24V/15A - 230VCA 1F 60HZ C1 B1
7982 | MP-0000000005652 | 85365090 | EIXO DE ALUMINIO SIB.M099.99/300 PARA CHAVE CHAVE ROTATIVA TETRAPOLAR 3 POSICOES (1-0-2) 63A
7983 | MP-0000000005653 | 85365090 | ACOPLAMENTO DE PORTA S1.M280D/B2.S PARA CHAVE CHAVE ROTATIVA TETRAPOLAR 3 POSICOES (1-0-2) 63A
7984 | MP-0000000005654 | 85389090 | BOBINA DE SUBTENSAO UVR 125-127VCC 3VM9908-0BB14 3VM10 / 3VM11 / 3VM12 / 3VM13 / 3VM14
7986 | PCBM-01090-03 | 85389010 | CARTAO ELETRONICO SENSOR VOLT ISOL PCBM-01090-03
7987 | MP-0000000005655 | 85332120 | CI AMC3301DWE / AMC3301DWER
7988 | TRS-00433-00 | 85043300 | TRANSFORMADOR ISOLADOR TRIFASICO 480V / 138,5V F-F (D-Y), 27,5KVA, CLASSE F, 60HZ, ALUMINIO, DY1
7989 | PC-00149-00063-00 | 85044010 | TEKPOWER 125VCC/160A - 380VCA 3F 60HZ C1 B1 - CUSTO PARA PANILHA PADRAO NOVO RETIFICADOR 6 PULSOS
7990 | CABO-0034 | 85444200 | CABO PRONTO COMUNICAÇÃO CAN 70 URS TPS 48VCC - KOHTEK
7991 | MP-0000000005656 | 25059000 | AREIA FINA P/ REBOCO 5MT ( 7,60 TN) U
7992 | MP-0000000005657 | 25221000 | CAL PARA REBOCO SC 20KG U
7993 | MP-0000000005658 | 85362000 | DISJUNTOR CAIXA MOLDADA TRIPOLAR 125A SIEMENS - REF 3VM1112-3EE32-0AA0
7994 | TRS-00434-00 | 85043119 | TRANSFORMADOR ISOLADOR MONOFASICO 230V / 34V, 600VA, CLASSE F, 60HZ, ALUMINIO
7995 | PA-00148-00023-00 | 85072010 | BANCO DE BATERIA COMPOSTO POR 60X BATERIAS 300AH10H + ESTANTE + INTERLIGACOES - CEMIG 386795
7996 | MP-0000000005659 | 85072010 | BANCO DE BATERIA COMPOSTO POR 60X BATERIAS 300AH10H - MODELO 10HR –300
7997 | TRS-00435-00 | 85043221 | TRANSFORMADOR ISOLADOR TRIFASICO 380V / 137,2V F-F (D-Y), 10,4KVA, CLASSE F, 60HZ, ALUMINIO, DY1
7998 | MP-0000000005660 | 73269090 | SUPORTE DE PAREDE PARA TV / MONITOR E 32'' ATE 65'' PRETO
7999 | PA-00149-00076-00 | 85044010 | CONVERSOR ESTÁTICO DE CORRENTE ALTERNADA PARA CORRENTE CONTÍNUA, BASEADO EM TÉCNICA DIGITAL, COM FUNÇÃO DE CARREGADOR DE ACUMULADOR INCORPORADA, 125VCC 100A, TEKPOWER SCR 1000 M2
8000 | PA-00149-00077-00 | 85044010 | CONVERSOR ESTÁTICO CA/CC COM FUNÇÃO DE CARREGADOR, MODELO TEKPOWER SCR 125V/100A 6 PULSOS - 220VCA 3F 60HZ C1 B1
8001 | PA-00149-00078-00 | 85044010 | CONVERSOR ESTÁTICO DE CORRENTE ALTERNADA PARA CORRENTE CONTÍNUA, BASEADO EM TÉCNICA DIGITAL, COM FUNÇÃO DE CARREGADOR DE ACUMULADOR INCORPORADA, 125VCC50A, TEKPOWER SCR 1000 M1
8002 | TRS-00436-00 | 85043221 | TRANSFORMADOR ISOLADOR TRIFASICO 480V / 380V F-F (D-Y), 3,5KVA, CLASSE F, 60HZ, ALUMINIO, DY1
8003 | MP-0000000005661 | 85411099 | DIODO ZENER 5W 1N5368 - 47V
8004 | MP-0000000005662 | 85362000 | DISJUNTOR DIN MONOPOLAR 25A CURVA C SIEMENS REF 5SL3125-7
8005 | MP-0000000005663 | 85362000 | DISJUNTOR DIN MONOPOLAR 10A CURVA C SIEMENS REF 5SL3110-7
8006 | PC-00151-00018-00 | 85044010 | CUSTOS COMERCIAL NAO ALTERAR CARREGADOR RETIFICADOR TEKPOWER SW 48-60A 220VCA 3F - FICHA PARA PLANILHA COMERCIAL ( NÃO MEXER)
8007 | MP-0000000005664 | 85444900 | BLOCO DE DISTRIBUIÇÃO 4 POLOS 11 VIAS COD 8572 REF S112-04 - SIBRATEC
8008 | MP-0000000005665 | 85361000 | FUSIVEL RETARDADO 5X20MM 4A 500VDC 0ADKC4000-BE
8009 | MP-0000000005666 | 85369090 | JUMPER P/ BORNE 2,5MM 2 VIAS WQV 2,5/2 - REF1053660000
8010 | MP-0000000005667 | 85334012 | VARISTOR PTH 420 VAC/ 560 VDC 20MM ( B72220S0421K101 )
8011 | MP-0000000005668 | 85044029 | TRANSDUTOR DE CORRENTE ENTRADA: 0-60MVCC(SHUNT) - SAIDA:4-20MA - ALIMENTACAO AUXILIAR: 48VCC
8012 | MP-0000000005669 | 85044029 | TRANSDUTOR DE TENSAO - ENTRADA:0-60VCC - SAIDA:4-20MA ALIMENTACAO AUXILIAR 48VCC
8013 | MP-0000000005670 | 85411099 | DIODO 10A 1000V 10A10
8014 | MP-0000000005671 | 85364900 | RELE MONITOR DE TENSAO MONOFÁSICO 0 A 100V - COEL - BPVW B-P
8015 | PN-01384-00 | 73269090 | PAINEL PN-01384-00 SUPORTE CONSOLE VANTE BOMBORDO/BORESTE
8016 | PN-01385-00 | 73269090 | PAINEL PN-01385-00 SUPORTE CONSOLE RE BOMBORDO/BORESTE
8017 | MP-0000000005672 | 44079990 | CAMBARA 8 CM x 16 CM x 6.00 M PLAINADO
8018 | MP-0000000005673 | 44079990 | CAMBARA 8 CM x 16 CM x 4.00 M PLAINADO
8019 | MP-0000000005674 | 44079990 | CAMBARA SARRAFO ML 5.0 CM x 5.0 CM PLAINADO
8020 | MP-0000000005675 | 44079990 | CAMBARA TABUA 2.5 x 20 CM x 3.50 M PLAINADO
8021 | MP-0000000005676 | 44079990 | PINUS TRATADO FORRO C/NO 1 CM x 9 CM x 3.00 M
8022 | CABO-0035 | 85444200 | CABO PRONTO ENDEREÇAMENTO UR'S TPS 48V TIPO 01 - KOHTEK
8023 | CABO-0036 | 85444200 | CABO PRONTO IHM-SHUNT BATERIA TPS 48V TIPO 01 - KOHTEK
8024 | CABO-0037 | 85444200 | CABO PRONTO COMUNICAÇÃO MCB'S TPS 48V TIPO 01 - KOHTEK
8025 | CABO-0038 | 85444200 | CABO PRONTO ALIMENTAÇÃO ENDEREÇAMENTO TPS 48V TIPO 01 - KOHTEK
8026 | CABO-0039 | 85444200 | CABO PRONTO ALIMENTAÇÃO IHM TPS 48V TIPO 01 - KOHTEK
8027 | PN-01386-00 | 73269090 | PAINEL PN-01386-00 1350X500X500MM (AxLxP) C CHAMINÉ
8028 | CABO-0040 | 85444200 | CABO PRONTO SPD TPS 48V TIPO 01 - KOHTEK
8029 | CABO-0041 | 85444200 | CABO PRONTO DISJUNTORES CN3 TPS 48V TIPO 01 - KOHTEK
8030 | CABO-0042 | 85444200 | CABO PRONTO DISJUNTORES CN5 TPS 48V TIPO 01 - KOHTEK
8031 | CABO-0043 | 85444200 | CABO PRONTO DISJUNTORES CN1 TPS 48V TIPO 01 - KOHTEK
8032 | MP-0000000005677 | 73181500 | PARAFUSO CONICO PHILLIPS 4X6MM BICROMATIZADO
8033 | MP-0000000005678 | 85364100 | RELE MINIATURA COM LED DRM270048L/2CO/48V DC 10A
8034 | MP-0000000005679 | 85389090 | BOTAO DE IMPULSO 22MM ILUMINADO VERMELHO LED 24V NA/NF - P20 IG R-R7-1C
8035 | MP-0000000005680 | 73170090 | PREGO GERDAU ACO 12X12
8036 | PCB-01150-00 | 85340033 | PLACA ELETRONICA PCB-01150-00 INTERFACE BATERIA
8038 | MP-0000000005681 | 73170090 | PREGO GERDAU ACO 20X42
8039 | CABO-0044 | 85444200 | VENTILADOR SD8025H2B C/ CABO PRONTO UR CHAVEADO 125VCC-25A
8040 | MP-0000000005682 | 85369090 | JUMPER P/ BORNE 2,5MM 5 VIAS WQV 2.5/5 - REF 1053960000
8041 | MP-0000000005683 | 35061090 | TATAME TAPETE EVA 50X50 40MM
8042 | MP-0000000005684 | 85444200 | CABO VGA TIPO Y DB15 M / X2 DB15 F- 25 CM
8043 | MP-0000000005685 | 73231000 | ESPONJA DE LA DE AÇO BOMBRIL 60G
8044 | MP-0000000005686 | 82152000 | FAQUEIRO TRAMONTINA INOX C/25 PCS MUNIQUE BRANCO 23299/862
8045 | MP-0000000005687 | 39241000 | PORTA SABAO PLASVALE FENDI REF 6517745
8046 | MP-0000000005688 | 70193900 | PRATO OPALINE FUNDO MENU 23CM R. 5843
8047 | MP-0000000005689 | 70134900 | PRATO OPALINE MENU RASO 24CM R. 5743
8048 | MP-0000000005690 | 70134900 | PRATO OPALINE SOBREMESA MENU 19CM R. 5343
8049 | MP-0000000005691 | 96039000 | RODO MULTIUSO PLASVALE REF 1479
8050 | CABO-0045 | 85444200 | CABO PRONTO ENDEREÇAMENTO UR'S TPS 48V TIPO 02 - KOHTEK
8051 | CABO-0046 | 85444200 | CABO PRONTO IHM-SHUNT BATERIA TPS 48V TIPO 02 - KOHTEK
8052 | CABO-0047 | 85444200 | CABO PRONTO COMUNICAÇÃO MCB'S TPS 48V TIPO 02 - KOHTEK
8053 | CABO-0048 | 85444200 | CABO PRONTO ALIMENTAÇÃO ENDEREÇAMENTO TPS 48V TIPO 02 - KOHTEK
8054 | CABO-0049 | 85444200 | CABO PRONTO ALIMENTAÇÃO IHM TPS 48V TIPO 02 - KOHTEK
8055 | CABO-0051 | 85444200 | CABO PRONTO DISJUNTORES CN3 TPS 48V TIPO 02 - KOHTEK
8056 | CABO-0052 | 85444200 | CABO PRONTO DISJUNTORES CN5 TPS 48V TIPO 02 - KOHTEK
8057 | CABO-0053 | 85444200 | CABO PRONTO DISJUNTORES CN8 TPS 48V TIPO 02 - KOHTEK
8058 | CABO-0054 | 85444200 | CABO PRONTO DISJUNTORES CN1 TPS 48V TIPO 02 - KOHTEK
8059 | MP-0000000005692 | 85362000 | DISJUNTOR DIN TRIPOLAR 80A CURVA C SIEMENS - REF 5SP4380-7-SIEMENS
8060 | MP-0000000005693 | 85444900 | CABO LM-NH 85 25MM2 90C 0.6/1KV EST CL5 PRETO
8061 | MP-0000000005694 | 85364900 | CONTATOR TRIPOLAR 25A 1NA+1NF BOBINA 220V SIEMENS - 3TS3311-0AN2
8062 | MP-0000000005695 | 85362000 | DISJUNTOR DR DIN BIPOLAR 16A CURVA C SIEMENS - REF 5SU1324-7FA16
8063 | PN-01387-00 | 73269090 | PAINEL PN-01387-00 - 1000X600X600MM (AXLXP) - RETIFICADOR CHAVEADO 48VCC
8064 | PN-01388-00 | 73269090 | PAINEL PN-01388-00 - 1300X750X450MM (AXLXP) - PAINEL DISTRIBUIÇÃO 48VCC
8065 | MP-0000000005696 | 85362000 | DISJUNTOR DR DIN MONOPOLAR 20A CURVA C SIEMENS - REF 5SU1353-1KK20
8066 | MP-0000000005697 | 85362000 | DISJUNTOR DR DIN BIPOLAR 40A CURVA C SIEMENS - REF 5SU1324-7FA40
8067 | MP-0000000005698 | 85362000 | DISJUNTOR DR DIN BIPOLAR 32A CURVA C SIEMENS - REF 5SU1324-7FA32
8068 | MP-0000000005699 | 85362000 | DISJUNTOR DR DIN MONOPOLAR 25A CURVA C SIEMENS - REF 5SU1353-1KK25
8069 | SERV-0000000000008 | 0 | SERVIÇO DE CALIBRAÇÃO RBC/INMETRO
8070 | CABO-0055 | 85444200 | CABO PRONTO SPD TPS 48V TIPO 02 - KOHTEK
8071 | CABO-0056 | 85444200 | CABO PRONTO ENDEREÇAMENTO UR'S TPS 48V TIPO 03 - KOHTEK
8072 | CABO-0057 | 85444200 | CABO PRONTO IHM-SHUNT BATERIA TPS 48V TIPO 03 - KOHTEK
8073 | CABO-0058 | 85444200 | CABO PRONTO COMUNICAÇÃO MCB'S TPS 48V TIPO 03 - KOHTEK
8074 | CABO-0059 | 85444200 | CABO PRONTO ALIMENTAÇÃO ENDEREÇAMENTO TPS 48V TIPO 03 - KOHTEK
8075 | CABO-0060 | 85444200 | CABO PRONTO SPD TPS 48V TIPO 03 - KOHTEK
8076 | CABO-0061 | 85444200 | CABO PRONTO ALIMENTAÇÃO IHM TPS 48V TIPO 03 - KOHTEK
8077 | CABO-0062 | 85444200 | CABO PRONTO DISJUNTORES CN3 TPS 48V TIPO 03 - KOHTEK
8078 | CABO-0063 | 85444200 | CABO PRONTO DISJUNTORES CN5 TPS 48V TIPO 03 - KOHTEK
8079 | CABO-0064 | 85444200 | CABO PRONTO DISJUNTORES CN8 TPS 48V TIPO 03 - KOHTEK
8080 | CABO-0065 | 85444200 | CABO PRONTO DISJUNTORES CN1 TPS 48V TIPO 03 - KOHTEK
8082 | MP-0000000005702 | 85444900 | CABO 10MM2 750V FLEX MARROM
8083 | CABO-0066 | 85444200 | CABO PRONTO DUPLO 3X26AWG 250MM - COMUNICACAO BACKPLANE SWM125S
8084 | PA-00149-00079-00 | 85044010 | CONVERSOR ESTÁTICO DE CORRENTE ALTERNADA PARA CORRENTE CONTÍNUA, BASEADO EM TÉCNICA DIGITAL, COM FUNÇÃO DE CARREGADOR DE ACUMULADOR INCORPORADA, 125VCC 50A,TEKPOWER SCR 1000 M1
8085 | MP-0000000005703 | 39259090 | MODULO 1 TECLA PARALELA S3B72030 MILUZ BR
8086 | MP-0000000005704 | 85362000 | DISJUNTOR DIN MONOPOLAR 25A CURVA C ABB- REF SH201T-C25
8087 | MP-0000000005705 | 94051093 | LUMINARIA SOB QUADRADA 22,5X22,5CM LED 6500K
8088 | MP-0000000005706 | 76061190 | ESPACADOR SEXTAVADO MACHO FEMEA DE LATAO 1/4''X28MM (20MM CORPO, INTERNO COM ROSCA 10MM X M3) + 8MM ROSCA MACHO M4
8089 | MP-0000000005707 | 85414029 | RELE DE INTERFACE SLIM 230VUC 6A 1NAF - WEIDMULLER - 1122820000
8090 | MP-0000000005708 | 85414029 | RELE DE INTERFACE SLIM 230VAC 6A 1NAF WEIDMULLER - 1122840000
8091 | MP-0000000005709 | 85044050 | INVERSOR DE FREQUENCIA 220VCA 3F 60HZ 3CV WEG CFW500B10P0B2
8092 | MP-0000000005710 | 85369090 | BORNE SECCIONAVEL SIMPLES PINO 2,5MM PHOENIX CZ - UT 2,5-MT - REF 3046362
8093 | MP-0000000005711 | 85044050 | INVERSOR DE FREQUENCIA 220VCA 3F 60HZ 7,5CV WEG CFW500C24P0T2
8094 | MP-0000000005712 | 85362000 | DISJUNTOR DIN BIPOLAR 63A CURVA C GEYA - REF GYM9-2P-63A
8095 | MP-0000000005713 | 85365090 | CONTATO AUXILIAR GYM9 - AU9
8096 | MP-0000000005714 | 85362000 | DISJUNTOR DIN BIPOLAR 10A CURVA C GEYA - REF GYM8-2P-10A
8097 | MP-0000000005715 | 85362000 | DISJUNTOR DIN BIPOLAR 16A CURVA C GEYA - REF GYM8-2P-16A
8098 | MP-0000000005716 | 85362000 | DISJUNTOR DIN BIPOLAR 20A CURVA C GEYA - REF GYM8-2P-20A
8099 | MP-0000000005717 | 85362000 | DISJUNTOR DIN TRIPOLAR 32A CURVA C GEYA - REF GYM8-3P-32A
8100 | MP-0000000005718 | 85362000 | DISJUNTOR DIN TRIPOLAR 50A CURVA C GEYA - REF GYM8-3P-50A
8101 | MP-0000000005719 | 85389090 | BOBINA DE DESLIGAMENTO GYM8 - SH8-24V GEYA
8102 | MP-0000000005720 | 85365090 | CONTATO AUXILIAR GYM8 - AU8 GEYA
8103 | MP-0000000005721 | 85362000 | DISJUNTOR DIN BIPOLAR 800A CURVA C GEYA - REF GYM9DC-125-2P-80A
8104 | MP-0000000005722 | 85362000 | DISJUNTOR DIN TRIPOLAR 20A CURVA C ABB - REF 2CDS253001R0204
8105 | MP-0000000005723 | 85362000 | DISJUNTOR DIN BIPOLAR 125A CURVA C GEYA - REF GYMC3-DC-2P
8106 | MP-0000000005724 | 85362000 | DISJUNTOR CAIXA MOLDADA BIPOLAR 250A GEYA - REF GRM3DC-250HU-2P
8107 | MP-0000000005725 | 85365090 | CHAVE DE BATERIA LIGA-DESLIGA 48VCC / 350A - BLUE SEA SYSTEMS - MODELO 9003e
8108 | MP-0000000005726 | 85365090 | ADAPTADOR THUNDERBOLT P/ MACBOOK AIR/PRO 2020 4K USB 3.0
8109 | PA-00151-00012-00 | 85044010 | CARREGADOR CHAVEADO 48VCC/75A C1 B1 - 220VCA 3F 60HZ
8110 | PA-00102-00181-00 | 85371090 | PAINEL DISTRIBUICAO 48VCC / 100A - QDCC
8111 | SB-00151-00012-00 | 85049090 | SOBRESSALENTE CARREGADOR CHAVEADO 48VCC/75A C1 B1 - 220VCA 3F 60HZ
8112 | MP-0000000005727 | 85362000 | DISJUNTOR DIN TETRAPOLAR 40A CURVA C SIEMENS REF 5SL3640-7
8113 | PN-01389-00 | 73269090 | PAINEL PN-01389-00 1600X500X500MM - CHAVEADO (ATÉ 3 UR's) - C125T020NSBE4E3E35409090909080INYLTA132110OB+AT
8114 | MP-0000000005728 | 85364100 | CONTATOR UNIPOLAR 150A BOBINA 24VCC- SW185 VINNIG - CONTATO NORMALMENTE FECHADO
8115 | TRS-00437-00 | 85043300 | TRANSFORMADOR ISOLADOR TRIFASICO 380V / 136,9V F-F (D-Y), 20,8KVA, CLASSE F, 60HZ, ALUMINIO,DY1
8116 | MP-0000000005729 | 39205100 | PLAQUETA DE ACRILICO 45X15MM
8117 | MP-0000000005730 | 39205100 | PLAQUETA DE ACRILICO 35X15MM
8118 | PA-00150-00016-00 | 85049090 | CONJUNTO DISPOSITIVO DE PROTEÇÃO CONTRA SURTOS CONVERSOR ESTÁTICO CA/CC COM FUNÇÃO DE CARREGADOR MODELO TEKPOWER SCR 220VCA
8119 | TRS-00438-00 | 85043300 | TRANSFORMADOR ISOLADOR TRIFASICO 220V / 136,9V F-F (D-Y), 20,8KVA, CLASSE F, 60HZ, ALUMINIO, DY1
8120 | TRS-00439-00 | 85043300 | TRANSFORMADOR ISOLADOR TRIFASICO 220V / 136,9V F-F (D-Y), 10,4KVA, CLASSE F, 60HZ, ALUMINIO, DY1
8121 | PA-00149-00080-00 | 85044010 | CONVERSOR ESTÁTICO DE CORRENTE ALTERNADA PARA CORRENTE CONTÍNUA, BASEADO EM TÉCNICA DIGITAL, COM FUNÇÃO DE CARREGADOR DE ACUMULADOR INCORPORADA, 125VCC35A, TEKPOWER SCR 1000 M0
8122 | MP-0000000005731 | 85362000 | MODULO DR 2P 0,3 - 63A 30MA/AC 5SM2325-0 SIEMENS
8123 | MP-0000000005732 | 85362000 | MODULO DR 2P 0,3 - 40A 30MA/AC 5SM2322-0 SIEMENS
8124 | MP-0000000005733 | 85362000 | DISJUNTOR DIN BIPOLAR 50A CURVA C SIEMENS - REF 5SY4250-7
8125 | MP-0000000005734 | 39259090 | PLACA 4X2 1 POSTO BR MILUZ S3B77110 SCHNEIDER
8126 | MP-0000000005735 | 85362000 | DISJUNTOR DIN BIPOLAR 25A CURVA C SIEMENS - REF 5SY4225-7
8127 | MP-0000000005736 | 85362000 | DISJUNTOR DIN BIPOLAR 16A CURVA C SIEMENS - REF 5SY4 216-7
8128 | PA-00146-00010-00 | 85044029 | INVERSOR ESTATICO TEKPOWER 125VCC/220VCA - 220VCA C/ CHAVE ESTATICA MONOFASICO 60HZ 10KVA
8129 | PA-00136-00025-00 | 85044010 | CONVERSOR ESTÁTICO DE CORRENTE ALTERNADA PARA CORRENTE CONTÍNUA, BASEADO EM TÉCNICA DIGITAL, COM FUNÇÃO DE CARREGADOR DE ACUMULADOR INCORPORADA, 125VCC 25A, TEKPOWER TPS 125 M0
8130 | TRS-00440-00 | 85043221 | TRANSFORMADOR ISOLADOR MONOFASICO 220V / 220V, 10KVA, 60HZ, ALUMINIO
8131 | MP-0000000005737 | 85332120 | CHAVE SECCIONADORA TRIPOLAR COM PORTA FUSIVEIS NH-00 SF32-160
8132 | MP-0000000005738 | 85332120 | CHAVE SECCIONADORA TRIPOLAR COM PORTA FUSIVEIS NH-2 SF32-400
8133 | MP-0000000005739 | 85361000 | CONTATO AUXILIAR COM 1NA+1NF P/ CHAVE S32-63 A 160 - M-6/1 - 0010506
8134 | MP-0000000005740 | 85361000 | CONTATO AUXILIAR COM 1NA+1NF P/ CHAVE S32-3150 A 160 - M-12
8135 | TRS-00441-00 | 85043221 | TRANSFORMADOR ISOLADOR TRIFASICO 220V / 136,9V F-F (D-Y), 7,3KVA, CLASSE F, 60HZ, ALUMINIO, DY1
8136 | MP-0000000005741 | 69072100 | PORCELANATO GAUDI QUEBEC DARK GREY (1,86M) 61X61 ACETINADO
8137 | MP-0000000005742 | 38249029 | ARGAMASSA 20KG CARGA PESADA BRANCA INKOR ( PORCELANATO AC3 )
8138 | MP-0000000005743 | 38249029 | ARGAMASSA 20KG AC3 EXTRAKOR INKOR
8139 | MP-0000000005744 | 38249029 | ARGAMASSA 20KG AC2 SUPERKOLA INKOR
8140 | MP-0000000005745 | 39259090 | BASE NIVELA CERTO 2,0MM - 100PÇS
8141 | MP-0000000005746 | 39259090 | CUNHA NIVELA CERTO - 50PÇS
8142 | MP-0000000005747 | 39174090 | TIGRE - LUVA SOLD 25MM
8143 | MP-0000000005748 | 69041000 | TIJOLO REFRATARIO 23X11X2,5 CM ( 40PC/M )
8144 | MP-0000000005749 | 69041000 | TIJOLO REFRATARIO 23X11X5 CM ( 40PC/M )
8145 | MP-0000000005750 | 84818019 | TORNEIRA COZ. PAR. BICA HORIZ. ESP MARUJA 1/4
8146 | MP-0000000005751 | 38245000 | REJUNTE ACRILICO INKOR 1KG - NATURAL
8147 | MP-0000000005752 | 85072010 | BANCO DE BATERIA COMPOSTO POR 60X BATERIAS 300AH10H - MODELO 6OPzV300 (FULGURIS)
8148 | MP-0000000005753 | 85072010 | BANCO DE BATERIAS ESTACIONÁRIA REGULADA POR VÁLVULA 6OPzV450 24 ELEMENTOS
8149 | MP-0000000005754 | 85423939 | CI SMD REGULADOR DE TENSAO 3A 28V TPS54331DR-P
8150 | MP-0000000005755 | 85423120 | CI MCU 32BIT ARM CORTEX-M0 STM32F030F4P6TR
8151 | OY-03202-00 | 76071190 | ADESIVO DE POLICARBONATO OY-03202-00 - AMPERIMETRO IKRON CC
8152 | OY-03203-00 | 76071190 | ADESIVO DE POLICARBONATO OY-03203-00 - MULTIMEDIDOR MIB-ENERGY
8153 | OY-03204-00 | 76071190 | ADESIVO DE POLICARBONATO OY-03204-00 - VOLTIMETRO IKRON CC
8154 | MP-0000000005756 | 74130000 | CONJUNTO PARAFUSO DOCOL FIXACAO P/ BACIAS E MICTORIOS INOX
8155 | MP-0000000005757 | 74130000 | JOGO DE PARAFUSOS DACUNHA PARA FIXACAO COM BUCHA 8MM 2 UNIDADES
8156 | MP-0000000005758 | 39222000 | ASSENTO SANITARIO CELITE PP ECO UNIVERSAL BRANCO
8157 | MP-0000000005759 | 39174090 | LIGAÇAO FLEXIVEL CENSI 7121 PVC 1/2 X 1/2' 40CM
8158 | MP-0000000005760 | 40069000 | ANEL BLUKIT 340102 DE VEDAÇAO C/ GUIA
8159 | MP-0000000005761 | 39174090 | SIFAO BLUKIT TUBO EXTENSIVO 030101 UNIVERSAL BRANCO 1.1/2' 72CM
8160 | MP-0000000005762 | 84818019 | TORNEIRA FORTTI BRIC 1195 F31 MESA BICA ALTA P/ LAVATORIO 1/4 DE VOLTA BRANCA
8161 | MP-0000000005763 | 69109000 | BACIA C/ CAIXA 6L PARATI BR LOGASA 352100
8162 | MP-0000000005764 | 69109000 | LAVATORIO ICASA SABARA IL32 BRANCO 46 X 35CM
8163 | MP-0000000005765 | 69109000 | COLUNA ICASA P/ LAVATORIO SABARA IC3 BRANCO 12%
8164 | MP-0000000005766 | 69072100 | PISO REVESTIMENT MARMOGRES 250011 ACETINADO CLASSE A - 31 X 56CM
8165 | MP-0000000005768 | 87089990 | BORNE PASSAGEM SIMPLES OLHAL 35MM WEIDMULLER CZ - SRL 6 - REF 2614960000
8166 | MP-0000000005767 | 85369090 | TAMPA BORNE OLHAL 35MM - SEP SRL 6 WEIMULLER 2615010000
8167 | PC-00149-00064-00 | 85044010 | TEKPOWER 250VCC/50A - 380VCA 3F 60HZ C1 B1 - CUSTO PARA PANILHA PADRAO NOVO RETIFICADOR 6 PULSOS
8168 | PC-00149-00065-00 | 85044010 | TEKPOWER 250VCC/75A - 380VCA 3F 60HZ C1 B1 - CUSTO PARA PANILHA PADRAO NOVO RETIFICADOR 6 PULSOS
8169 | MP-0000000005769 | 85369040 | CONECTOR MINI HEADER 2,54MM FILEIRA SIMPLES PARA PCI 180G 20 VIAS (1X20) - MOD. MCS-20
8170 | MP-0000000005770 | 85369040 | CONECTOR MINI HEADER 2,54MM FILEIRA SIMPLES PARA PCI 180G 09 VIAS (1X9) - MOD. MCS-09
8171 | PC-00149-00066-00 | 85044010 | TEKPOWER 250VCC/300A - 380VCA 3F 60HZ C1 B1 - CUSTO PARA PANILHA PADRAO NOVO RETIFICADOR 6 PULSOS
8173 | PA-00126-00127-00 | 85044010 | CARREGADOR DE ACUMULADOR, MODELO TEKCHARGER 24V/80A - 220VCA 2F 50HZ C1 B1
8174 | PA-00126-00128-00 | 85044010 | CARREGADOR DE ACUMULADOR, MODELO TEKCHARGER 24V/150A - 440VCA 2F 60HZ C1 B1
8175 | MP-0000000005771 | 85362000 | DISJUNTOR DIN TRIPOLAR 32A CURVA C CHINT REF NXB-63 3P C32
8176 | MP-0000000005772 | 85389090 | BOBINA DE DESLIGAMENTO AC230V/400V AC/DC 24/48V SHT-X1 CHINT
8177 | MP-0000000005773 | 85365090 | CONTATO AUXILIAR PARA DISJUNTOR NXB-63 1NAF AX-X1 CHINT
8178 | MP-0000000005774 | 39174090 | ADAPTADOR SOLDA CURTO 25X3/4 - U
8179 | MP-0000000005775 | 39174090 | LUVA REDUCAO ROSCA 1 X 3/4 BRANCO U
8180 | MP-0000000005776 | 39174090 | JOELHO 90 GRAUS SOLD. 25 U
8181 | MP-0000000005777 | 39174090 | TE AZ SOLD/ROSCA 20X20X1/2 BU/LAT U
8182 | MP-0000000005778 | 39174090 | TE 50 ESGOTO U
8183 | MP-0000000005779 | 39174090 | JOELHO 90 GRAUS 50 U
8184 | MP-0000000005780 | 39174090 | JOELHO 90 GRAUS 75 - KRON U
8185 | MP-0000000005781 | 35069110 | COLA P/ CANO 175G C/ PINCEL KRONA
8186 | MP-0000000005782 | 84818019 | REGISTRO PRESSAO BASE 3/4 DOCOL U
8187 | MP-0000000005783 | 39172300 | TUBO PVC RIGIDO 25MM U
8188 | MP-0000000005784 | 68051000 | LIXA P/ FERRO - 3M 150
8189 | MP-0000000005785 | 39174090 | TE AZ RED. SOLD/ROSCA 32X32X1/2 BU/LA U
8190 | PA-00154-00012-00 | 85044010 | CARREGADOR RETIFICADOR TEKPOWER TPS 125V/62A 220VCA 3F ( Garantia: 18 (dezoito) meses a contar da data de retirada do material )
8191 | PA-00151-00013-00 | 85044010 | RETIFICADOR/CARREGADOR CHAVEADO 48VCC/50A (N+1+1) C5 B2 - 220VCA 1F 60HZ
8192 | TRS-00442-00 | 85043221 | TRANSFORMADOR ISOLADOR TRIFASICO 380V / 126V F-F (D-Y), 9,6KVA, CLASSE F, 60HZ, ALUMINIO, DY1
8193 | MP-0000000005786 | 39174090 | PISO VINILICO EM REGUAS BELGOTEX LINHA ROCKY
8195 | MP-0000000005787 | 85364900 | CONTATOR UNIPOLAR 50A 24VCC ALTRAN - ALEV50-CAS
8196 | PA-00149-00081-00 | 85044010 | CONVERSOR ESTÁTICO CA/CC COM FUNÇÃO DE CARREGADOR, MODELO TEKPOWER SCR 125V/250A 6 PULSOS - 440VCA 3F 60HZ C1 B1
8197 | MP-0000000005788 | 85423999 | CI SMD REGULADOR DE TENSAO DE PRECISÃO 3V 0,1% SOT-23-6 MCP1501T-30E/CHY
8198 | MP-0000000005789 | 85332120 | RESISTOR SMD 330KR 0,5% 0805 RC0805DR-07330KL
8199 | MP-0000000005790 | 85332120 | RESISTOR SMD 29,4KR 1% 0805 RC0805FR-0729K4L
8200 | MP-0000000005791 | 85332120 | RESISTOR SMD 10,2KR 1% 0805 RC0805FR-0710K2L
8201 | MP-0000000005792 | 85332120 | RESISTOR SMD 3,24KR 1% 0805 RC0805FR-073K24L
8202 | MP-0000000005793 | 90328911 | REGULADOR LINEAR ULTRA LOW 3V3 250MA SOT-23-5 LP5907MFX-3.3/NOPB ( LLVB )
8203 | PCB-01153-00 | 85340033 | PLACA ELETRONICA PCB-01153-00 SENSOR BMS
8204 | PCBM-01153-00 | 85044021 | CARTAO ELETRONICO PCBM-01153-00 SENSOR BMS
8205 | MP-0000000005794 | 85412120 | TRANSISTOR MOSFET TO-247-4 75A/650V IKZA75N65SS5XKSA1
8206 | MP-0000000005795 | 85412120 | HEATSINK CLIP TO218/TO247/MAX247/TO247J+Screws MAX08NG
8207 | PCBM-01151-00 | 85044021 | CARTAO ELETRONICO PCBM-01151-00 MÓDULO IGBT (PT1)
8208 | PCBM-01152-00 | 85044021 | CARTAO ELETRONICO PCBM-01152-00 MÓDULO IGBT (PT2)
8209 | MP-0000000005796 | 85322590 | CAPACITOR DE FILME 0.33UF 310VAC/630VDC R463I333000N0M
8210 | MP-0000000005797 | 85322590 | CONECTOR DE POTÊNCIA PARA PCB 350A M10 WURTH 7461061
8211 | PCB-01152-00 | 85340033 | PLACA ELETRONICA PCB-01152-00 MÓDULO IGBT (PT2)
8212 | PA-00154-00013-00 | 85044010 | RETIFICADOR CARREGADOR DE BATERIAS, MODELO TEKPOWER TPS 125V/220A N+1 380VCA 3F+N
8213 | SB-00154-00013-00 | 85049090 | SOBRESSALENTE CARREGADOR RETIFICADOR TEKPOWER TPS 125-220A N+1 380VCA 3F+N
8214 | PA-00151-00014-00 | 85044010 | RETIFICADOR CARREGADOR DE BATERIAS MODELO TEKPOWER TPS 48V/100A C1 B1 - 380VCA 3F+N 60HZ
8215 | SB-00151-00014-00 | 85049090 | SOBRESSALENTE RETIFICADOR/CARREGADOR CHAVEADO 48VCC/100A C1 B1 - 380VCA 3F+N 60HZ
8216 | PA-00146-00011-00 | 85044090 | CONVERSOR ESTÁTICO CC/CA, MODELO TEKPOWER BKI 125V/220V C/ CHAVE ESTATICA MONOFASICO 60HZ 5KVA
8217 | MP-0000000005798 | 85311090 | CENTRAL ALARME 08 ZONAS AMT 4010 SMART - INTELBRAS
8218 | MP-0000000005799 | 85311090 | SIRENE PIEZO DNI BRANCA TETO/PAREDE 12V
8219 | MP-0000000005800 | 0 | BATERIA VRLA 12V P/ SISTEMA DE SEGURANÇA
8220 | MP-0000000005801 | 85176262 | MODULO ETHERNET E GPRS XEG 4000 SMART - INTELBRAS
8221 | MP-0000000005802 | 85437099 | SENSOR ATIVO IVA 7100 HEXA
8222 | MP-0000000005803 | 68101100 | BLOCO CONCRETO 14CM LARG X 20CM ALT X 40CM COMP
8223 | PN-01390-00 | 73269090 | GAVETA COMPLETA - PN-01390-00 RACK 48VCC - 200 A _ C048T027NSBE1E1E10010NANA10080ISNATA4311NASO
8224 | MP-0000000005804 | 85334019 | SHUNT 150A 25MV
8225 | SB-00151-00013-00 | 85044010 | SOBRESSALENTE RETIFICADOR/CARREGADOR CHAVEADO 48VCC/50A (N+1+1) C5 B2 - 220VCA 1F 60HZ
8226 | PA-00154-00014-00 | 85044010 | CARREGADOR RETIFICADOR TEKPOWER TPS 125V/260A N+1 380VCA 3F+N
8227 | SB-00154-00014-00 | 85049090 | SOBRESSALENTE CARREGADOR RETIFICADOR TEKPOWER TPS 125-260A N+1 380VCA 3F+N
8228 | MP-0000000005805 | 82041100 | CHAVE FIXA 06X07MM BELZER 300001B
8229 | MP-0000000005806 | 82054000 | CHAVE PHILIPS COTOCO N2 06X150MM 1/4X06''
8230 | CABO-0067 | 85444200 | CABO PRONTO PA-00151-00013-00
8231 | PA-00149-00082-00 | 85044010 | CONVERSOR ESTÁTICO CA/CC COM FUNÇÃO DE CARREGADOR, MODELO TEKPOWER SCR 125V/75A 6 PULSOS - 127/220VCA 220/380VCA 3F 60HZ C1 B1
8232 | PA-00151-00015-00 | 85044010 | CONVERSOR ESTÁTICO CA/CC COM FUNÇÃO DE CARREGADOR, MODELO TEKPOWER TPS 48VCC/50A+150A N+3 - 220VCA 3F 60HZ C15 B1
8233 | PA-00149-00083-00 | 85044010 | SISTEMA CONVERSOR ESTÁTICO CA/CC COM FUNÇÃO DE CARREGADOR, MODELO TEKPOWER SCR 125V/75A 6 PULSOS - 220VCA 3F 60HZ C1 B1
8234 | MP-0000000005807 | 85044030 | CONVERSOR DC/DC E:36~72V/ S: 24V - 2,1A - SD-50C-24
8235 | MP-0000000005808 | 85369090 | JUMPER P/ BORNE 10MM 2 VIAS - SQI 10/2 YE - REF17231.8
8236 | PA-00154-00015-00 | 85044010 | CARREGADOR RETIFICADOR TEKPOWER TPS 125V/180A N+1 380VCA 3F+N
8237 | SB-00154-00015-00 | 85049090 | SOBRESSALENTE CARREGADOR RETIFICADOR TEKPOWER TPS 125-180A N+1 380VCA 3F+N
8238 | CABO-0068 | 85444200 | CABO PRONTO SENSOR HALL INVERSOR - 2500MM
8239 | MP-0000000005809 | 39039090 | PRIMER ECO PRIM GRIP - BALDE 10KG
8240 | MP-0000000005810 | 32149000 | ARGAMASSA AUTONIVELANTE ULTRAPLAN ECO 23KG
8241 | MP-0000000005811 | 35069190 | ADESIVO ACRILICO ULTRABOND ECO 4LVT -14KG
8242 | MP-0000000005812 | 76042920 | FITA DE ACABAMENTO DESNIVEL EM ALUMINIO REFORCADO
8243 | MP-0000000005813 | 32141010 | SILICONE PU
8244 | MP-0000000005814 | 70193900 | PLACA LFP 535X100X10 ANDRADE
8246 | TRS-00443-00 | 85043221 | TRANSFORMADOR ISOLADOR MONOFASICO 220V / 34V, 5KVA, CLASSE F, 50HZ, ALUMINIO
8247 | PA-00123-00006-00-C | 85364900 | DETECTOR DE FUGA 24VCC 2 SAIDAS SIMETRICO
8248 | OY-03205-00 | 76071190 | ADESIVO DE POLICARBONATO OY-03205-00 DETECTOR DE FUGA TEKPOWER 24VCC
8249 | PCBM-01074-00-C | 85389010 | CARTAO ELETRONICO FUGA SIMETRICO 24VCC PCBM-01074-00-C
8250 | MP-0000000005815 | 85332190 | RESISTOR 10KR 1W
8251 | MP-0000000005816 | 85332110 | RESISTOR 1K2R 5W
8252 | MP-0000000005817 | 85369090 | JUMPER P/ RELE DE INTERFACE 24V SLIM 6A 1NAF - WEIDMULLER - 2556360000
8253 | MP-0000000005818 | 85359090 | TERMINAL ANEL LAMINADO S/ ISOL 16MM M5
8254 | MP-0000000005819 | 85362000 | DISJUNTOR CAIXA MOLDADA BIPOLAR 100A SIEMENS - REF 3VM1110-3ED22-0AA0
8255 | MP-0000000005820 | 85389090 | BORNE CONEXAO CABOS CIRCULARES COM COBERTURA PARA 3VM10/3VM11 - 3VM9113-0JJ12 - SIEMENS
8256 | MP-0000000005821 | 85413029 | PONTE RETIFICADORA SKBH 28/12 SEMIKRON
8257 | PN-01391-00 | 73269090 | PAINEL PN-01391-00 1400X600X600MM ( AXLXP ) (1,9mm)
8258 | MP-0000000005822 | 85389090 | BORNE CONEXAO CABOS CIRCULARES COM COBERTURA PARA 3VM10/3VM11 - 3VM9112-0JJ12 - SIEMENS
8259 | TRS-00444-00 | 85043221 | TRANSFORMADOR ISOLADOR MONOFASICO 440V / 34V 7,5KVA, CLASSE F, 60HZ, ALUMINIO
8260 | MP-0000000005823 | 39162000 | CANALETA 80X50MM C/ TAMPA HELLERMANN
8261 | PA-00149-00084-00 | 85044010 | CONVERSOR ESTÁTICO DE CORRENTE ALTERNADA PARA CORRENTE CONTÍNUA, BASEADO EM TÉCNICA DIGITAL, COM FUNÇÃO DE CARREGADOR DE ACUMULADOR INCORPORADA, 125VCC 35A, TEKPOWER SCR 1000 M0
8262 | MP-0000000005824 | 85049010 | FILTRO FERRITE PARA CABO - DIAMETRO INTERNO 7MM - COMPRIMENTO 25MM
8263 | MP-0000000005825 | 85049010 | FILTRO FERRITE PARA CABO - DIAMETRO INTERNO 5MM - COMPRIMENTO 25MM
8264 | MP-0000000005826 | 85362000 | DISJUNTOR DIN MONOPOLAR 80A CURVA C SIEMENS REF 5SL1180-7MB
8265 | MP-0000000005827 | 85364900 | RELE DE SUBTENSÃO 125VCC - RTC02_125
8266 | OY-03206-00 | 48219000 | ADESIVO DE POLICARBONATO OY-0206-00 - TESTEIRA TEKSEA QUADROS VERDE 470X35
8267 | MP-0000000005828 | 85444900 | BARRAMENTO FASE MONO 80A 57 POLOS 5ST3701-0MB SIEMENS
8268 | MP-0000000005829 | 85369090 | BORNE CONEXAO TERMINAL - WFF 70 - WEIDMULLER - 1028400000
8269 | PA-00141-00003-00 | 85072010 | CONSOLE PRINCIPAL- HIDROVIAS FILHOTE (CASCO 892)
8270 | PA-00154-00016-00 | 85044010 | CONJUNTO SISTEMA ALIMENTAÇÃO COMPOSTO POR: CARREGADOR RETIFICADOR TEKPOWER TPS 125-20A (N+1) 220VCA 3F + BANCO DE BATERIA COMPOSTO POR 10X BATERIAS MONOBLOCO 150AH10H - MODELO POWERSAFE SBS XL 150F-FT
8271 | PA-00149-00085-00 | 85044010 | CONVERSOR ESTÁTICO CA/CC COM FUNÇÃO DE CARREGADOR, MODELO TEKPOWER SCR 125V/125A 6 PULSOS - 220VCA 3F 60HZ C1 B1
8272 | MP-0000000005830 | 44182000 | PORTA LISA MADEIRA 84 X 213 CX 16,5 FECHODURO EXT
8273 | MP-0000000005831 | 44182000 | PORTA LISA MADEIRA 84 X 213 CX 17 FECHODURO EXT
8274 | MP-0000000005832 | 76101000 | BASCULANTE 53X51 CX16
8275 | MP-0000000005833 | 39094099 | ESPUMA EXPANSIVA
8276 | MP-0000000005834 | 85362000 | DISJUNTOR DR DIN MONOPOLAR 25A CURVA C SCHNEIDER - REF A9D34625
8277 | MP-0000000005835 | 85362000 | DISJUNTOR DR DIN MONOPOLAR 10A CURVA C SCHNEIDER - REF A9D34610
8278 | MP-0000000005836 | 73066900 | ALCA APOIO P/ BANHEIRO 20CM GIOSUL
8279 | TRS-00445-00 | 85043221 | TRANSFORMADOR ISOLADOR TRIFASICO 220V / 129,5V F-F (D-Y), 14,74KVA, CLASSE F, 60HZ, ALUMINIO, DY1
8280 | PA-00150-00099-00 | 85049090 | CONJUNTO SOBRESSALENTE TEKCHARGER
8281 | TRS-00446-00 | 85043221 | TRANSFORMADOR ISOLADOR TRIFASICO 380-220V / 132V F-F (DD-Y), 15KVA, CLASSE F, 60HZ, ALUMINIO,DY1
8282 | MP-0000000005837 | 82119400 | FACA CHURRASCO PRATIKA PTO SIMON
8283 | MP-0000000005838 | 82152000 | GARFO MESA PRATIKA SIMON
8284 | PN-01392-00 | 73269090 | PAINEL PN-01392-00 1300X600X600MM ( AXLXP )
8285 | MP-0000000005839 | 85285220 | MONITOR LED 29'' IPS 1MS ULTRAWIDE FULL HD 29WL500 - LG
8286 | MP-0000000005840 | 84733019 | MICROCOMPUTADOR DELL OPTIPLEX 990 CORE I7 2600 8GB DDR3 SSF240GB
8287 | PN-01393-00 | 73269090 | PAINEL PN-01393-00 1200X750X450MM ( AXLXP )
8288 | MP-0000000005841 | 76169900 | BARRA APOIO RETA 80CM ACESS 006023
8289 | MP-0000000005842 | 69109000 | MICTORIO DALIA BRANCA ( SEM KIT INSTALACAO ) FIORI
8290 | MP-0000000005843 | 84818099 | KIT MECANISMO INSTALACAO P/ MICTORIO
8291 | MP-0000000005844 | 84818011 | VALVULA AUTOMATICA P/ MICTORIO
8292 | MP-0000000005845 | 84835090 | KIT DISTRIBUIÇAO PEUGEOT 06 1.4 8V
8293 | MP-0000000005846 | 96034090 | PINCEL MEDIA CERDA BRANCA 3POL CONDOR
8295 | MP-0000000005847 | 73269090 | SUPORTE GAIOLA CONDOR 23CM
8296 | MP-0000000005848 | 73269090 | SUPORTE P/ ROLO GARFO DUPLO 46CM CONDOR
8297 | MP-0000000005849 | 73269090 | ROLO ZERO GOTA ESPECIAL CONDOR 10MM 23CM
8298 | MP-0000000005850 | 96034090 | ROLO ZERO GOTA ESPECIAL CONDOR 46CM
8299 | MP-0000000005851 | 32091010 | ACRILICO FOSCO PREMIUM DACAR GELO 18L
8300 | MP-0000000005852 | 48114110 | FITA CREPE BRANCA 48X50 MT
8301 | MP-0000000005853 | 68052000 | LIXA EM METRO NORTON PREMIUM G-125 ADALOX 80
8302 | MP-0000000005854 | 68052000 | LIXA MASSA ESPECIAL A-257 NORTON 180 PC
8303 | MP-0000000005855 | 32141020 | MASSA TAPA TUDO FLEXOTOM BRANCO 1L 340GR
8304 | MP-0000000005856 | 38089299 | OSMOCOLOR CORES MONTANA IPE 18 LTS UN 1263 TINTA 3 30 II
8305 | MP-0000000005857 | 32091010 | PISO DACAR CINZA 18LT
8306 | MP-0000000005858 | 96034010 | ROLO DE ESPUMA PARA PINTURA CONDOR 976 9CM
8307 | MP-0000000005859 | 32091010 | SELADOR ACRILICO LUKSCOLOR BRANCO 18 LT
8308 | MP-0000000005860 | 84715010 | MICROCOMPUTADOR DELL OPTIPLEX 3040 CORE I7 6700 8GB DDR4 HD500GB
8309 | TRS-00447-00 | 85043300 | TRANSFORMADOR ISOLADOR TRIFASICO 220V / 129,5V F-F (D-Y), 24,56KVA, CLASSE F, 60HZ, ALUMINIO, DY1
8310 | OY-03209-00 | 48219000 | ADESIVO DE POLICARBONATO OY-03209-00 - TESTEIRA TEKSEA QUADROS AMARELA 470X35
8311 | MP-0000000005861 | 85389090 | TERMINAL DE CONEXAO TRIFASICO RETO - 3VM9153-0QB00 - SIEMENS
8312 | OY-03210-00 | 48219000 | ADESIVO DE POLICARBONATO OY-03210-00 - TESTEIRA TEKSEA QUADROS AMARELA 596X45
8313 | OY-03208-00 | 48219000 | ADESIVO DE POLICARBONATO OY-03208-00 - EASTRON MULTIMEDIDOR TRASEIRO
8314 | TRS-00448-00 | 85043300 | TRANSFORMADOR ISOLADOR TRIFASICO 380V / 380V F-F (D-Y), 9,65KVA, CLASSE F, 60HZ, ALUMINIO, DY1
8315 | MP-0000000005862 | 85362000 | DISJUNTOR CAIXA MOLDADA TRIPOLAR 32A CURVA B SIEMENS REF 3VM1032-2ED32-0AA0
8316 | MP-0000000005863 | 85389090 | TERMINAL DE CONEXAO TRIFASICO RETO - 3VM9253-0QB00 - SIEMENS
8317 | MP-0000000005864 | 85334019 | SHUNT 200A 25MV DONGYA - FLQ1031B2(A)
8318 | MP-0000000005865 | 85334019 | SHUNT 300A 25MV DONGYA - FLQ1031B3(A)
8319 | MP-0000000005866 | 85334019 | SHUNT 400A 25MV DONGYA FLQ1031B4(B)
8320 | MP-0000000005867 | 85334019 | SHUNT 500A 25MV DONGYA - FLQ1031B5(A)
8322 | MP-0000000005869 | 85362000 | DISJUNTOR CAIXA MOLDADA MONOPOLAR 160A SIEMENS - REF 3VM1116-3ED12-0AA0
8323 | MP-0000000005870 | 73181500 | TAMPAO PLASTICO RASGO DISJUNTOR QUADRO - BRANCO
8324 | MP-0000000005871 | 94033000 | MESA CREDENZA - ROMA/PRETO
8325 | PA-00154-00017-00 | 85044010 | CONVERSOR ESTÁTICO DE CORRENTE ALTERNADA PARA CORRENTE CONTÍNUA, BASEADO EM TÉCNICA DIGITAL, COM FUNÇÃO DE CARREGADOR DE ACUMULADOR INCORPORADA, 125VCC50A, TEKPOWER TPS 125 M0
8326 | MP-0000000005872 | 85362000 | DISJUNTOR DIN TRIPOLAR 125A CURVA C SCHNEIDER - REF A9N18369
8327 | TRS-00449-00 | 85043300 | TRANSFORMADOR ISOLADOR TRIFASICO 480V / 380V F-F (D-Y), 24KVA, CLASSE F, 60HZ, ALUMINIO, DYN1
8328 | SERV-0000000000013 | 0 | SERVIÇO DE INSTALAÇÃO DE CALHAS E RUFOS
8329 | PA-00141-00017-00 | 85072010 | CONJUNTO DE CONSOLES (PS,STB,OVERHEAD)
8330 | PA-00157-00001-00 | 85044010 | CARREGADOR DE ACUMULADOR, MODELO TEKCHARGER 24V/125A SW 85-300V 2F 50-60HZ ¦ C1 B1 - MODBUS-RTU
8331 | PA-00157-00002-00 | 85044010 | CARREGADOR DE ACUMULADOR, MODELO TEKCHARGER 24V/60A C1 B1 - SW 85-300V 2F 50-60HZ - MODBUS-RTU
8332 | PA-00157-00003-00 | 85044010 | CARREGADOR DE ACUMULADOR MODELO TEKCHARGER SW 85-300V 2F 50-60HZ ¦ 24VCC/80A C1 B1 - MODBUS-RTU
8333 | MP-0000000005874 | 27101230 | SOLVENTE FARBEN 0,9 LTS ONU1263TINTA(33)LL
8334 | MP-0000000005875 | 85362000 | DISJUNTOR CAIXA MOLDADA TETRAPOLAR 80A CURVA B SIEMENS - REF 3VM1080-2ED42-0AA0
8335 | PA-00148-00024-00 | 85072010 | BANCO DE BATERIA COMPOSTO POR 10X BATERIAS 150AH10H - MODELO SBS XL 150F-FT
8336 | MP-0000000005876 | 85072010 | BATERIAS 150AH10H - MODELO SBS XL 150F-FT
8337 | MP-0000000005877 | 73269090 | CONJUNTO ORGANIZADOR PARA CHA/CAFE COM PORTA COPOS PRETO - 14757P
8338 | PA-00146-00012-00 | 85044029 | INVERSOR ESTATICO TEKPOWER ENTRADA: 125VCC/440VCA 3F+T COM ESTABILIZADOR 14KVA NO RAMO CA - SAIDA: 230VCA C/ CHAVE ESTATICA MONOFASICO 60HZ 10KVA
8339 | PA-00102-00182-00 | 85371090 | QUADRO DE DISTRIBUICAO DO SISTEMA DE ALIMENTACAO ININTERRUPTA 230VCA - QDSAI
8340 | MP-0000000005878 | 39205100 | PLAQUETA DE ACRILICO QEP UNIFILAR PORTA
8341 | MP-0000000005879 | 39259090 | LONA PRETA 1X4 M (ROLO 30KG - 100M)
8342 | MP-0000000005880 | 44181000 | JANELA MADEIRA 40 X 60 CX.13 BANHEIRO U
8343 | MP-0000000005881 | 39174090 | CAIXA GORDURA VC 41X41X40CM C/ CEST.MTSU PR
8344 | MP-0000000005882 | 84145990 | RESFRIADOR LATERAL RLT2420 - 230V - TASCO
8345 | MP-0000000005883 | 49029000 | ASSINATURA ANUAL
8346 | MP-0000000005884 | 84439933 | FOTOCONDUTOR COMPATIVEL BROTHER DR-2340
8347 | MP-0000000005885 | 85362000 | DISJUNTOR CAIXA MOLDADA TRIPOLAR 50A CURVA B SIEMENS REF 3VM1050-2ED32-0AA0
8348 | MP-0000000005886 | 73181500 | PARAFUSO CABECA CHATA PHILLIPS 3X8MM INOX
8349 | MP-0000000005887 | 90321090 | HIGROSTATO TLZ 605
8350 | MP-0000000005888 | 39205100 | PLAQUETA DE ACRILICO 05X10MM
8351 | MP-0000000005889 | 85362000 | DISJUNTOR CAIXA MOLDADA TRIPOLAR 25A CURVA B SIEMENS REF 3VM1025-2ED32-0AA0
8352 | MP-0000000005890 | 35061010 | TRAVA ROSCA LIQUIDO - TEKBOND - 113 50g
8353 | MP-0000000005891 | 85369090 | BORNE PASSAGEM SIMPLES MOLA 2,5MM WEIDMULLER BG - ZDU 2.5 - REF 1608510000
8354 | MP-0000000005892 | 85389090 | TAMPA BORNE MOLA ZAP/TW 1 OR - WEIDMULLER - 1608760000
8355 | MP-0000000005893 | 94018000 | CADEIRA PRESIDENTE PLUS PRETA - REF 100601
8356 | MP-0000000005894 | 32141020 | MASSA CORRIDA PACOTE 15KG - NOVOTOM
8357 | PN-01394-00 | 73269090 | PAINEL PN-01394-00 - 1000X600X500MM (AXLXP) (1,9MM) - RETIFICADOR CHAVEADO
8358 | MP-0000000005895 | 84701000 | SUCATA DE CAIXAS DE PAPELAO II
8359 | MP-0000000005896 | 84715010 | COMPUTADOR GAMER DELL XPS 8940
8360 | PN-01395-00 | 73269090 | PAINEL PN-01395-00 - 800X350X200MM (AXLXP) - PAINEL DISTRIBUIÇÃO
8361 | PA-00126-00132-00 | 85044010 | CARREGADOR DE ACUMULADOR, MODELO TEKCHARGER 24V/70A - 380VCA 2F 60HZ C1 B1
8362 | PN-01396-00 | 73269090 | PAINEL PN-01396-00 - 700X600X500MM (AXLXP) - CAVALETE P/ RETIFICADOR CHAVEADO
8363 | PA-00126-00133-00 | 85044010 | CARREGADOR DE ACUMULADOR, MODELO TEKCHARGER 24V/10A - 220VCA 1F 60HZ C1 B1 + BANCO DE BATERIAS 24VCC, CAPACIDADE 7AH/10H
8364 | MP-0000000005897 | 96039000 | LAVA GARRAFAS NYLOX FIORY
8365 | MP-0000000005898 | 96031000 | ESCOVA INOX P/ LIMPEZA DE BOMBA TAUMER
8366 | MP-0000000005899 | 85362000 | DISJUNTOR DIN MONOPOLAR 100A CURVA C SIEMENS REF 5SP4191-7
8367 | MP-0000000005900 | 39199090 | PLASTICO ADES BCO METRO PLAVITEC
8368 | TRS-00450-00 | 85043221 | TRANSFORMADOR ISOLADOR MONOFASICO 380V / 34V, 3,5KVA, CLASSE F, 60HZ, ALUMINIO
8369 | TRS-00451-00 | 85043119 | TRANSFORMADOR ISOLADOR MONOFASICO 380V/22V+22V, 100VA, CLASSE F, 60HZ
8370 | PN-01397-00 | 73269090 | PAINEL PN-01397-00 - 2200X600X700MM (AXLXP)
8371 | TRS-00452-00 | 85043300 | TRANSFORMADOR ISOLADOR TRIFASICO 380V / 380V F-F (Y-Y), 45,5KVA, CLASSE F, 60HZ, ALUMINIO, YY1
8372 | MP-0000000005901 | 38089299 | OSMOCOLOR CORES MONTANA IPE 3,6 LTS UN 1263 TINTA 3 30 II
8373 | MP-0000000005902 | 73181400 | PARAFUSO AUTOBROCANTE CB PAN PHILLIPS 5.5 X22MM
8374 | MP-0000000005903 | 39174090 | ADAPTADOR MANGUEIRA 1/2 INTERNO PT-AZ
8375 | PN-01398-00 | 73269090 | PAINEL PN-01398-00 - 530X325X95,5MM (AXLXP) - PAINEL UR SWP P/ DISJUNTOR CA + MONITOR DE SUBTENSAO
8376 | MP-0000000005904 | 70134900 | CANECO CHOPP
8377 | MP-0000000005905 | 70134900 | TAÇA GIN
8378 | MP-0000000005906 | 83100000 | LETRA CAIXA
8379 | MP-0000000005907 | 32091010 | SELADOR ACRILICO LUKSCOLOR BRANCO 3,6LT
8380 | MP-0000000005908 | 85362000 | DISJUNTOR CAIXA MOLDADA TETRAPOLAR 100A CURVA B SIEMENS - REF 3VM1010-2ED42-0AA0
8381 | MP-0000000005909 | 85389090 | TERMINAL DE CONEXAO TETRAFASICO RETO- 3VM9154-0QB00 - SIEMENS
8382 | PA-00148-00025-00 | 85072010 | BANCO DE BATERIA COMPOSTO POR 60X BATERIAS 300AH10H - MODELO HZB 2–300
8383 | MP-0000000005910 | 85072010 | BANCO DE BATERIA COMPOSTO POR 60X BATERIAS 300AH10H - MODELO HZB 2–300
8384 | MP-0000000005911 | 19052010 | PANETTONE BAUDUCCO FRUTAS CX 500G
8385 | MP-0000000005912 | 19053200 | WAFER AMANDITA CHOCOLATE CX 200G
8386 | MP-0000000005913 | 19053100 | BISC ZEZE FURA CHAMPAG BAUNILHA PCT 180G
8387 | MP-0000000005914 | 58063900 | LACO FACIL DIVERSOS UN
8388 | MP-0000000005915 | 22041090 | ESPUMANTE AURORA MOSCATEL BORE GFA 187ML
8389 | MP-0000000005916 | 8062000 | UVA PASSA DONA HELENA S SEMENTE PTA 100G
8390 | MP-0000000005917 | 20081100 | AMENDOIM DONA HELENA CROC SALSA CEB 200G
8391 | MP-0000000005918 | 18069000 | CONFEITO BIBS AMENDOIM PCT 40G
8392 | MP-0000000005919 | 19053100 | BISC LACTA COOKIES LAKA PCT 80G
8393 | MP-0000000005920 | 39239000 | BOBINA PLASTICA PICOTADA 20X30X0,015 1KG
8394 | MP-0000000005921 | 18069000 | BALA ARCOR BUT TOFFEES CHOCOLAT PCT 100G
8395 | MP-0000000005922 | 18069000 | BOMBOM LACTA FAVORITOS CX 250.6G
8396 | MP-0000000005923 | 46021900 | CAIXA NATAL PAPELAO COM ABA COM ALCA
8397 | MP-0000000005924 | 19059090 | BATATA PRINGLES CHURRASCO LT 120G
8398 | MP-0000000005925 | 19059090 | SALG CHEEZ IT PROVOLONE PCT 65G
8399 | TRS-00453-00 | 85043300 | TRANSFORMADOR ISOLADOR TRIFASICO 380V / 380V F-F (Y-Y), 56,91KVA, CLASSE F, 60HZ, ALUMINIO, YY1
8400 | PA-00149-00086-00 | 85044010 | CARREGADOR DE BATERIA INDUSTRIAL TEKPOWER 125V/35A 6 PULSOS - 380VCA 3F 60HZ C1 B1
8401 | PA-00151-00016-00 | 85044010 | CONVERSOR ESTÁTICO CA/CC COM FUNÇÃO DE CARREGADOR, MODELO TEKPOWER TPS 48V/300A C1 B1 480VCA 3F 60HZ
8402 | PA-00151-00017-00 | 85044010 | CONVERSOR ESTÁTICO CA/CC COM FUNÇÃO DE CARREGADOR, MODELO TEKPOWER TPS 48V/50A C1 B1 480VCA 3F 60HZ
8403 | PA-00151-00018-00 | 85044010 | CONVERSOR ESTÁTICO CA/CC COM FUNÇÃO DE CARREGADOR, MODELO TEKPOWER TPS 48V/200A C1 B1 380VCA 3F+N 60HZ
8404 | PA-00154-00018-00 | 85044010 | CONVERSOR ESTÁTICO CA/CC COM FUNÇÃO DE CARREGADOR, MODELO TEKPOWER SCR 125V/150A C1 B1 480VCA 3F 60HZ
8405 | PA-00154-00019-00 | 85044010 | CONVERSOR ESTATICO CA/CC COM FUNCAO DE CARREGADOR, MODELO TEKPOWER TPS 125V/80A 220VCA 3F C1 B1
8406 | TRS-00454-00 | 85043300 | TRANSFORMADOR ISOLADOR TRIFASICO 440V / 129,5V F-F (D-Y), 49,1KVA, CLASSE F, 60HZ, ALUMINIO, DY1
8407 | MP-0000000005926 | 94031000 | ROUPEIRO P20P / P12P C/ PITAO P/ CADEADO 1900X1200X420 CH26 CINZA
8408 | MP-0000000005927 | 64039990 | SAPATO "TOP" C/ ELASTICO SOLADO BI NR 37
8409 | MP-0000000005928 | 73181500 | PARAFUSO CÔNICO PHILIPS 6X10MM BICROMATIZADO
8410 | MP-0000000005929 | 76061190 | ESPACADOR SEXTAVADO MACHO FEMEA DE LATAO 1/4''X10MM (10MM CORPO, INTERNO COM ROSCA 10MM X M3) + 8MM ROSCA MACHO M4
8411 | PA-00154-00020-00 | 85044010 | CONVERSOR ESTÁTICO CA/CC COM FUNÇÃO DE CARREGADOR, MODELO TEKPOWER TPS 125V/32A+25A 220VCA 3F
8412 | PN-01399-00 |  | PAINEL PN-01399-00 900X450X200MM ( AXLXP )
8413 | MP-0000000005930 | 85322310 | CAPACITOR CERAMICO SMD 0805 10NF/16V CC0805JRX7R7BB104
8414 | SERV-0000000000001 | 0 | SERVIÇO DE JARDINAGEM
8415 | MP-0000000005932 | 85389010 | PLACA ELETRONICA STEVAL-EFUSE01 - STMICROELECTRONICS
8416 | MP-0000000005933 | 84219999 | FILTRO PARA AGUA REFIL WFS ALL FLOW
8417 | MP-0000000005934 | 84659120 | SERRA DE MEIA ESQUADRIA 10POL 1650W DW714-B2 DEWALT
8418 | MP-0000000005935 | 84669340 | MORSA DE BANCADA 5POL 70 002 NOLL
8419 | TRS-00455-00 | 85043119 | TRANSFORMADOR ISOLADOR MONOFASICO 230V / 150V, 250VA, CLASSE F, 60HZ, ALUMINIO
8420 | MP-0000000005936 | 85362000 | DISJUNTOR DIN MONOPOLAR 4A CURVA C SIEMENS REF 5SL6104-7
8421 | MP-0000000005937 | 82032090 | KIT VAZADOR FURADOR 3MM A 8MM COURO LONA CINTO 5PCS WESTERN
8422 | MP-0000000005938 | 39173290 | TERMO RETRATIL - DIAM. 12,7MM VERDE/AMARELO
8423 | MP-0000000005939 | 39173290 | TERMO RETRATIL - DIAM. 16MM VERDE/AMARELO
8424 | MP-0000000005940 | 39173290 | TERMO RETRATIL - DIAM. 32MM VERDE/AMARELO
8425 | MP-0000000005941 | 85364900 | RELE MONITOR DE TENSAO MONOFASICO 0 A 250V - COEL - BPVWA-P
8426 | PN-01400-00 | 73269090 | PAINEL PN-01400-00 PAINEL DUAS COLUNAS 1600X600+600X800MM
8427 | PC-00154-00996-00 | 85044010 | CARREGADOR RETIFICADOR PORTATIL TEKPOWER TPS 125-64A 220VCA 1F CELESC COTACAO
8428 | MP-0000000005942 | 90328982 | RELE DE PROTECAO MONITEMP PA0036 3 ENTRADAS PT100 - REF:31311
8429 | MP-0000000005943 |  | CONVERSOR CA-CA 6KVA 440VCA 3F 60HZ / 115VCA 3F 400HZ
8430 | MP-0000000005944 | 85312000 | PAINEL DE LUZES DE NAVEGACAO CERIMONIAL NLC 4028 CC12D+16S
8431 | MP-0000000005945 | 82041100 | CHAVE CANHAO 10MM GEDORE
8432 | MP-0000000005946 | 82041100 | CHAVE COMBINADA 13MM
8433 | MP-0000000005947 | 82041100 | CHAVE DE BOCA 10X11MM
8434 | MP-0000000005948 | 82041100 | CHAVE CANHAO 8MM
8435 | MP-0000000005949 | 82041100 | CHAVE DE BOCA 6X7MM
8436 | MP-0000000005950 | 85444200 | CABO C14 PARA NOVO PADRAO FEMEA APC 30CM 3X1.00MM
8437 | MP-0000000005951 | 83017000 | FECHO P/ QUADRO COMANDO FENDA 23781 TASCO
8438 | MP-0000000005952 | 85369090 | BORNE FUSIVEL PARAFUSO TB 4-HESI - PHOENIX CONTACT - 3246418
8439 | SERV-0000000000011 | 0 | SERVIÇO DE ISNTALAÇÃO DE BATERIAS - SECPOWER
8440 | MP-0000000005954 | 85389090 | TAMPA BORNE FUSIVEL PARAFUSO D-TB 4-HESI - PHOENIX CONTACT - 3059812
8441 | PN-01401-00 | 73269090 | PAINEL PN-01401-00 1800X800X800MM ( AXLXP )
8442 | MP-0000000005955 | 85318000 | CAMPAINHA RESIDENCIAL SEM FIO
8443 | TRS-00456-00 | 85043221 | TRANSFORMADOR ISOLADOR TRIFASICO 380V / 137,2V F-F (D-Y), 7,3KVA, CLASSE F, 60HZ, ALUMINIO, DY1
8444 | MP-0000000005956 | 85362000 | DISJUNTOR CAIXA MOLDADA TETRAPOLAR 50A CURVA B SIEMENS - REF 3VM1050-2ED42-0AA0
8445 | MP-0000000005957 | 84733043 | PLACA DE VIDEO GEFORCE 2GB GT 1030 DDR5 V5 NVIDIA COLORFUL
8446 | MP-0000000005958 | 85369090 | CONECTOR PARA AFERICAO BORNE STB 21.6/IH/RT WTL6/3 - WEIDMULLER - 1778990000
8447 | MP-0000000005959 | 85369090 | CONECTOR PARA AFERICAO BORNE STB 21.6/IH/GN WTL6/3 - WEIDMULLER - 1071020000
8448 | MP-0000000005960 | 85369090 | CONECTOR PARA AFERICAO BORNE STB 21.6/IH/BL WTL6/3 - WEIDMULLER - 1071080000
8449 | MP-0000000005961 | 85369090 | CONECTOR PARA AFERICAO BORNE STB 21.6/IH/DB WTL6/3 - WEIDMULLER - 1071000000
8450 | MP-0000000005962 | 85444900 | CABO PRONTO - KIT CHAVEADO 48V PA-00151-00011-00 PEDIDO 679
8451 | MP-0000000005963 | 85444900 | CABO PRONTO - KIT CHAVEADO 48V PA-00151-00010-00 PEDIDO 652
8452 | MP-0000000005964 | 85444900 | CUSTO MÃO DE OBRA - KIT CABO PRONTO NEOENERGIA PA-00149-00057-00
8453 | MP-0000000005965 | 85389090 | POSTE PARAFUSO PRETO WEW 35/2 SW - WEIDMULLER - 1061210000
8454 | MP-0000000005966 | 85362000 | DISJUNTOR DIN MONOPOLAR 25A CURVA C SIEMENS REF 5SL6125-7
8455 | PA-00126-00134-00 | 85044010 | CARREGADOR DE ACUMULADOR, MODELO TEKCHARGER 24V/80A - 127VCA 1F 60HZ C1 B1 MODBUS-RTU
8456 | PA-00126-00135-00 | 85044010 | CARREGADOR DE ACUMULADOR, MODELO TEKCHARGER 24V/60A - 127VCA 1F 60HZ C1 B1 MODBUS-RTU
8457 | PA-00126-00136-00 | 85044010 | CARREGADOR DE ACUMULADOR, MODELO TEKCHARGER 24V/60A - 127VCA 1F 60HZ C0 B2 MODBUS-RTU
8458 | PA-00151-00005-00 | 85044010 | CONVERSOR ESTÁTICO CA/CC COM FUNÇÃO DE CARREGADOR, MODELO TEKPOWER TPS 48V/150A C1 B1 - 380VCA 3F+N 60HZ
8459 | MP-0000000005967 | 39174090 | PRENSA CABO PG25 - PLASTICO
8460 | MP-0000000005968 | 85044029 | TRANSDUTOR DE TENSAO - ENTRADA:-60-0-60MVCC - SAIDA:-250-0-250MVCC - ALIMENTACAO AUXILIAR 24VCC - SECON - +/-0.06V+/-0.250VDC-UNIV3
8461 | MP-0000000005969 | 85444200 | CABO DE FORÇA Y SATA PARA FONTE DE ENERGIA 018-9991 DUPLO
8462 | MP-0000000005970 | 84733042 | MEMORIA RAM DDR4 8GB 2133MHZ 1.2V KINGSTON - NOTEBOOK LAPTOP
8463 | MP-0000000005971 | 42022220 | CAPA CASE P/ NOTEBOOK 15.6/14/12"
8464 | MP-0000000005972 | 82042000 | JOGO SOQUETE SEXTAVADO 40PCS C/ CHAVE CATRACA 4820 FERTAK
8465 | MP-0000000005973 | 84713012 | NOTEBOOK LENOVO THINKPAD T14 14' CORE I5-10310/ 8GB RAM/ SSD256GB/ W10PRO
8466 | MP-0000000005974 | 85364900 | CONTATOR UNIPOLAR 400A 24VCC ALTRAN - AES400-CAS
8467 | MP-0000000005975 | 85444900 | CABO ALTA TEMP. SILICONE 1.5MM2 300OC 750V
8468 | MP-0000000005976 | 85392200 | LAMPADA HALOGENA CLARA 42-60W 220V E27
8469 | MP-0000000005977 | 74122000 | MINI PROLONGADOR ROCO 1/2 CROMADO ( 1761 )
8470 | MP-0000000005978 | 74122000 | MINI PROLONGADOR ROCO 1/2 CROMADO ( 1761 ) (Cópia)
8471 | MP-0000000005979 | 39174090 | TEE AZUL SOLDAVEL TIGRE 25X1/2MM
8472 | MP-0000000005980 | 39172300 | TUBO SOLDAVEL 25MM
8473 | MP-0000000005981 | 39174090 | LUVA SOLDAVEL TIGRE 25MM
8474 | TRS-00457-00 | 85043300 | TRANSFORMADOR ISOLADOR TRIFASICO 480V / 380V F-F (D-Y), 35KVA, CLASSE F, 60HZ, ALUMINIO, DY1
8475 | MP-0000000005982 |  | AJUSTE DE OP (POR FAVOR, NÃO MEXER!)
8476 | PA-00149-00087-00 | 85044010 | CONVERSOR ESTÁTICO CA/CC COM FUNÇÃO DE CARREGADOR, MODELO TEKPOWER SCR 125V/110A 6 PULSOS - 440VCA 3F 60HZ C1 B1
8477 | SB-00149-00087-00 | 85049090 | SOBRESSALENTE CONVERSOR ESTÁTICO CA/CC COM FUNÇÃO DE CARREGADOR MODELO TEKPOWER SCR 125VCC/110A 6 PULSOS - 440VCA 3F 60HZ C1 B1
8479 | MP-0000000005984 | 85389090 | TERMINAL DE CONEXAO TRASEIRA PARA DISJUNTOR 3VM13 / 3VM14 - 3VM9403-0QE00 - SIEMENS
8480 | MP-0000000005985 | 82054000 | CHAVE DE FENDA PONTA CHATA GEDORE 1/8X4'
8481 | OY-03211-00 | 48219000 | ADESIVO DE POLICARBONATO OY-03211-00 - TESTEIRA TEKPOWER 800X50MM
8482 | MP-0000000005986 | 85444900 | CABO PRONTO - KIT CHAVEADO 48V PA-00151-00012-00 PEDIDO 705
8483 | MP-0000000005987 | 85362000 | DISJUNTOR DIN TRIPOLAR 32A CURVA C SIEMENS REF 5SL6332-7MB
8484 | TRS-00458-00 | 85043300 | TRANSFORMADOR ISOLADOR TRIFASICO 480V / 380V F-F (D-Y), 11,5KVA, CLASSE F, 60HZ, ALUMINIO, DY1
8485 | MP-0000000005988 | 85362000 | DISJUNTOR CAIXA MOLDADA TRIPOLAR 100A CURVA B SIEMENS REF 3VM1010-2ED32-0AA0
8486 | PN-01402-00 | 73269090 | PAINEL PN-01402-00 1700X600X600MM ( AXLXP )
8487 | MP-0000000005989 | 85444900 | CABO 50MM2 750V FLEX VERDE
8488 | PN-01403-00 | 73269090 | PAINEL PN-01403-00 1900X800X600MM ( AXLXP )
8489 | PA-00149-00088-00 | 85044010 | SISTEMA DE CORRENTE CONTINUA TIRISTORIZADO 125V/200A 380VCA 3F 60HZ C1 B1 COM BANCO DE BATERIA E CHAVE SECCIONADORA
8490 | TRS-00459-00 | 85043211 | TRANSFORMADOR ISOLADOR MONOFASICO 127V / 34V, 4KVA, CLASSE F, 60HZ, ALUMINIO
8491 | TRS-00460-00 | 85043119 | TRANSFORMADOR ISOLADOR MONOFASICO 127V/22V+22V, 100VA, CLASSE F, 60HZ
8492 | TRS-00461-00 | 85043211 | TRANSFORMADOR ISOLADOR MONOFASICO 127V / 34V, 3KVA, CLASSE F, 60HZ, ALUMINIO
8493 | TRS-00462-00 | 85043119 | TRANSFORMADOR MONOFASICO 380V / 115V, 10VA, CLASSE F, 60HZ
8494 | TRS-00463-00 | 85043119 | TRANSFORMADOR MONOFASICO 380V / 440V, 300VA, CLASSE F, 60HZ, ALUMINIO
8495 | MP-0000000005990 | 85362000 | DISJUNTOR CAIXA MOLDADA BIPOLAR 125A CURVA C CHINT - REF 125BTM1252P
8496 | MP-0000000005991 | 85362000 | DISJUNTOR CAIXA MOLDADA BIPOLAR 250A CHINT - REF NM8NDC-250CTM2502P
8497 | MP-0000000005992 | 85363090 | DPS 4P CHINT NXU-IIG 275V 40KA SLIM
8498 | MP-0000000005993 | 85363090 | DPS 3P 385V 40KA CLASSE 2 SEM SINALIZAÇÃO - CHINT NXU-II G
8499 | MP-0000000005994 | 85363090 | DPS 1P 275V 40KA CLASSE 2 SEM SINALIZAÇÃO - CHINT NXU-II G 252395
8500 | MP-0000000005995 | 85363090 | DPS 1P 385V 40KA CLASSE 2 SEM SINALIZAÇÃO - CHINT NXU-II G 252397
8501 | MP-0000000005996 | 85363090 | DPS 3P+N CHINT NXU-IIG 275V 40KA SLIM
8502 | MP-0000000005997 | 85365090 | CONTATO AUXILIAR 1NAF XF9 - CHINT NB1
8503 | MP-0000000005998 | 85365090 | CONTATO DE ALARME PARA DISJUNTOR NXB-63 1NAF AL-X1 CHINT
8504 | MP-0000000005999 | 85362000 | DISJUNTOR DIN MONOPOLAR 10A CA CURVA C CHINT - REF NXB-63 1P C10 - 6KA
8505 | MP-0000000006000 | 85362000 | DISJUNTOR DIN BIPOLAR 63A CURVA C CHINT - REF NB1-63-2P-C63-DC500V-6KA
8506 | MP-0000000006001 | 85362000 | DISJUNTOR DIN MONOPOLAR 16A CURVA C SIEMENS REF 5SL6116-7
8507 | MP-0000000006002 | 85365090 | CONTATO POSIÇAO 1NAF AX21-M8 CHINT
8508 | MP-0000000006003 | 85365090 | CONTATO ALARME 1NAF AL21-M8 CHINT
8511 | MP-0000000006006 | 85332120 | CHAVE SECCIONADORA TRIPOLAR COM PORTA FUSIVEIS NH-1 SF32-250
8512 | MP-0000000006007 | 85389090 | BOTAO DE IMPULSO PRETO PLASTICO 22,5MM - SLPRN8
8513 | MP-0000000006008 | 85444200 | CABO HDMI-M P/ DVI-M (24+1) - 2,0 MT - SEM FILTRO
8514 | MP-0000000006009 | 82075011 | BROCA ACO RAPIDO HSS 3,20X65MM
8515 | PA-00151-00019-00 | 85044010 | RETIFICADOR/CARREGADOR CHAVEADO 48VCC/50A C1 B1 - 220VCA 1F 60HZ
8516 | PA-00149-00089-00 | 85044010 | CONVERSOR ESTÁTICO CA/CC COM FUNÇÃO DE CARREGADOR, MODELO TEKPOWER SCR 125V/70A 6 PULSOS - 220VCA 3F 60HZ C1 B1
8517 | MP-0000000006010 | 85364100 | RELE MINIATURA COM LED DRM270024LD/2CO/24V DC COM DIODO DE RODA LIVRE
8518 | MP-0000000006011 | 84717012 | MICROCOMPUTADOR DELL I5 4 GERACAO 8GB DDR3 HD 500GB WI FI PC
8519 | MP-0000000006012 | 85362000 | DISJUNTOR CAIXA MOLDADA TRIPOLAR 250A SIEMENS - REF 3VM1225-1AA32-0AA0
8520 | MP-0000000006013 | 85362000 | ACIONAMENTO ROTATIVO FRONTAL PARA DISJUNTOR 3VM12 - CINZA - 3VM9217-0EK11
8521 | MP-0000000006014 | 85444200 | CABO MICKEY MOUSE 2P+T 0,75MM2 1,80M MEGATRON COR: PRETO
8522 | MP-0000000006015 | 85389090 | CONTATO AUXILIAR FRONTAL 3NA+1NF 3RH29111HA31 SIEMENS
8523 | MP-0000000006016 | 85444900 | CABO MANGA PRONTO 3X26AWG 1250MM - COMUNICACAO ENTRE UR E UGE - TPS125
8524 | MP-0000000006017 | 85444900 | CABO PRONTO DUPLO 3X26AWG 180MM - COMUNICACAO BACKPLANE TPS125
8525 | MP-0000000006018 | 90303390 | TRANSDUTOR TRIPLO DE TENSAO - ENTRADA:0-115VCA - SAIDA:4-20MA - ALIMENTACAO AUXILIAR 24VCC - SECON - 115V420AFF3P-UNIV3
8526 | MP-0000000006019 | 90303390 | TRANSDUTOR TRIPLO DE CORRENTE - ENTRADA:0-5A - SAIDA:4-20MA - ALIMENTACAO AUXILIAR 24VCC - SECON - 05T420AFF3P-UNIV3
8527 | MP-0000000006020 | 85044029 | TRANSDUTOR DE CORRENTE - ENTRADA: -60MVCC/0/60MVCC (SHUNT BIDIRECIONAL) - SAIDA:4-12-20MA - ALIMENTACAO AUXILIAR: 24VCC - SECON - ±60MV41220AMI-UNIV3
8528 | MP-0000000006021 | 85365090 | ESTABILIZADOR MONOFASICO 15KVA ENTRADA: 440VCA SAIDA: 230VCA 60HZ MODELO BYT11
8529 | PA-00154-00021-00 | 85044010 | SISTEMA DE CORRENTE CONTINUA CHAVEADO 125V/200A 380VCA 3F+N COM BANCO DE BATERIA E CHAVE SECCIONADORA
8530 | MP-0000000006022 | 0 | BOMBA KRAL CK 550-11 Z52585
8531 | MP-0000000006024 | 85364900 | CONTATOR TRIPOLAR TESYS K 10A 2NA+2NF 125VCC SCHNEIDER - CA3KN22GD
8532 | MP-0000000006025 | 85444200 | CABO DISPLAYPORT X DISPLAYPORT 4K 1.8M
8533 | PN-01404-00 | 73269090 | PAINEL PN-01404-00 TEKCHARGER SW
8534 | PN-01405-00 | 73269090 | PAINEL PN-01405-00 2000X600X600MM - RACK 19"
8535 | MP-0000000006026 | 48173000 | CAIXA DE CORREIOS PLASTICO
8536 | MP-0000000006027 | 85411019 | DIODO ULTRAFAST HER207 REF 152395
8537 | MP-0000000006028 | 85444900 | CABO PRONTO - DISPARO TEKPOWER 6 / 12 PULSOS 0,86M
8538 | MP-0000000006029 | 85365090 | CONTATO ALARME 1NA/1NF XF9J - CHINT
8539 | SB-00154-00017-00 | 85044010 | SOBRESSALANTE CARREGADOR RETIFICADOR TEKPOWER TPS 125-50A 220VCA 3F
8540 | PN-01406-00 | 73269090 | PAINEL PN-01406-00 - 2200X700X700MM (AXLXP)
8541 | PN-01407-00 | 73269090 | PAINEL PN-01407-00 1300X600X500MM ( AXLXP ) (1,9mm)
8542 | MP-0000000006030 | 85444900 | CABO PRONTO - DISPARO TEKPOWER 6 / 12 PULSOS 0,30M
8543 | MP-0000000006031 | 85444900 | CABO 50MM2 750V FLEX VERMELHO
8544 | MP-0000000006032 | 85365090 | INTERRUPTOR ELETRICO NA C/ ATUADOR A2 TERMINAL E3 - 25531-A2-E3-S
8545 | TRS-00464-00 | 85043221 | TRANSFORMADOR ISOLADOR TRIFASICO 480V / 380V F-F (D-Y), 34,15KVA, CLASSE F, 60HZ, ALUMINIO, DY1
8546 | PCBM-01113-00 G | 85044021 | CARTAO ELETRONICO BASE SUPERVISAO CHAVEADO TPS125 22A PCBM-01113-00 G - COPEL (TESTE DE SIMETRIA)
8547 | PCBM-01083-00 G | 85389010 | CARTAO ELETRONICO CPU SUPERVISAO CHAVEADO PCBM-01083-00 G - COPEL (TESTE DE SIMETRIA)
8548 | TRS-00465-00 | 85043300 | TRANSFORMADOR ISOLADOR TRIFASICO 220V / 129,5V F-F (D-Y), 5KVA, CLASSE F, 60HZ, ALUMINIO, DY1
8549 | MP-0000000006033 | 85369090 | BORNE PASSAGEM SIMPLES PINO 10MM WEIDMULLER BG - WDU 10 - REF 1020300000
8550 | MP-0000000006034 | 70193900 | PLACA LFP - RACK 19 POLEGADAS
8551 | MP-0000000006035 | 85319000 | SINALEIRO DE LED VERDE 48VCA/VCC L20-R8-GP
8552 | MP-0000000006036 | 85319000 | SINALEIRO DE LED VERMELHO 48VCA/VCC L20-R8-R
8553 | MP-0000000006037 | 85362000 | DISJUNTOR CAIXA MOLDADA TETRAPOLAR 125A SIEMENS - REF 3VM1112-3ED42-0AA0
8554 | MP-0000000006038 | 39172100 | TUBO CORRUGADO FLEX 1.1/4 KANAFLEX
8555 | MP-0000000006039 | 85177010 | PLACA 4 RAMAIS ANALOGICOS IMPACTA 16/40/68 PLI4RA68
8556 | MP-0000000006040 | 85176294 | CONVERSOR MCFO-EHTM 2F ST - CONVERSÃO DE 10/100BASE T PARA FIBRA OPTICA MULTIMODO (1310nm) CONECTOR ST ALIMENTACAO 24VCC FLEXMEDIA
8557 | MP-0000000006041 | 82032010 | ALICATE COM CATRACA 240MM CORTADOR DE FIOS
8558 | MP-0000000006042 | 85049090 | PLACA RETIFICADORA MODULAR 24V / 80A MODELO TSU-2480 - MR242000MG1 - R07010357
8559 | MP-0000000006043 | 85049090 | SENSOR DE TEMPERATURA DO CARREGADOR DE BATERIAS MR242000MG1 - R27030203
8560 | MP-0000000006044 | 70193900 | PLACA LFP 492X100X10MM
8561 | PA-00154-00022-00 | 85044010 | CONVERSOR ESTÁTICO DE CORRENTE ALTERNADA PARA CORRENTE CONTÍNUA, BASEADO EM TÉCNICA DIGITAL, COM FUNÇÃO DE CARREGADOR DE ACUMULADOR INCORPORADA, 125VCC66A, TEKPOWER TPS 125 M0
8562 | PA-00148-00026-00 | 85072010 | BANCO DE BATERIA COMPOSTO POR 10X BATERIAS 100AH10H - MODELO FNC121000-C NEWMAX
8563 | PA-00149-00090-00 | 85044010 | SISTEMA CONVERSOR ESTÁTICO CA/CC COM FUNÇÃO DE CARREGADOR, MODELO TEKPOWER SCR 125V/20A 6 PULSOS - 220VCA 3F 60HZ C1 B1
8564 | PC-00151-00019-00 | 85044010 | CUSTOS COMERCIAL NAO ALTERAR CARREGADOR RETIFICADOR TEKPOWER SW 48-120A 220VCA 3F - FICHA PARA PLANILHA COMERCIAL COPEL ( NÃO MEXER)
8565 | MP-0000000006045 | 85389090 | TERMINAL DE CONEXAO TRIFASICO RETO - 3VM9483-0QB00 - SIEMENS
8566 | PCB-01154-00 | 85340033 | PLACA ELETRONICA PCB-01154-00 ADAPTADOR JTAG IHM TEKPOWER
8567 | MP-0000000006046 | 85322590 | CAPACITOR POLIESTER MET 1UF/100V - EPCOS
8568 | PC-00153-00001-00 |  | UPS INDUSTRIAL TRIFASICA 15KVA PROTOTIPO - 400VCA 3F 50/60HZ
8569 | PC-00151-00020-00 | 85044010 | CUSTOS COMERCIAL NAO ALTERAR CARREGADOR RETIFICADOR TEKPOWER SW 48-100A 220VCA 3F - FICHA PARA PLANILHA COMERCIAL EM RACK ( NÃO MEXER)
8570 | MP-0000000006047 | 73269090 | MINI RACK PAREDE 19POL. 12X570 PT - KFK TELECOMUNICACOES
8571 | MP-0000000006048 | 85423120 | CI MCU 32BIT ARM CORTEX-M0 STM32F042F4P6
8572 | OY-03212-00 | 72181000 | PLAQUETA DE IDENTIFICACAO INOX AISI OY-03212-00 196X62X1MM
8574 | PC-00151-00200-00 | 85044010 | RETIFICADOR/CARREGADOR CHAVEADO 48VCC/50A (N+1+1) C5 B2 - 220VCA 1F 60HZ (Cópia)
8575 | TRS-00466-00 | 85043300 | TRANSFORMADOR ISOLADOR TRIFASICO 380V / 129,6V F-F (D-Y), 9,8KVA, CLASSE F, 60HZ, ALUMINIO, DY1
8576 | SB-00151-00018-00 | 85049090 | SOBRESSALENTE RETIFICADOR/CARREGADOR CHAVEADO 48VCC/200A C1 B1 - 380VCA 3F+N 60HZ
8577 | MP-0000000006050 | 85044030 | CONVERSOR DC/DC E:36~72V/ S: 12V - 12,5A - 150W - SD-150C-12
8578 | MP-0000000006051 | 85044030 | CONVERSOR DC/DC E:36~72V/ S: 12V - 16,7A - 200.4W - SD-200C-12
8579 | MP-0000000006052 | 38130090 | EXTINTOR PQSP 006 KG (CARGA N2C)
8580 | MP-0000000006053 | 73269090 | SUPORTE SOLO PQSP 04 E 06KG
8581 | MP-0000000006054 | 39204390 | PLACA EXTINTOR PO Q. SETA 15X30CM
8582 | MP-0000000006055 | 39204390 | PLACA PROIB. COL. MAT. POLY 0,50MM X 20CM
8583 | MP-0000000006056 | 39204390 | SUPORTE PAREDE EXT. PQSP/AGP/CO2
8584 | PA-00157-00000-00 | 85044021 | PA-00157-00000-00 - UNIDADE RETIFICADORA MODULAR 24V / 80A MODELO TSU-2480 - MR242000MG1 - R07010357 NS12741
8585 | MP-0000000006057 | 73158200 | CORRENTE SOLDADA 3.0MM KG 1MT =180GR
8586 | MP-0000000006058 | 83014000 | FERROLHO FIO RED LOTH 5,0 BICRO
8587 | MP-0000000006059 | 73181200 | PARAFU CHIP CHATA 4,0X20 PÇ
8588 | MP-0000000006100 | 73269090 | MOSQUETAO C/ TRAVA 5X50MM
8589 | MP-0000000006101 | 83024200 | PUXADOR ALCA ZINCADO 04 171M S RAPHAEL
8590 | MP-0000000006102 | 73181200 | PARAFU CHIP FLANGEADO 5,0X50 PECA
8591 | MP-0000000006103 | 85389090 | BOBINA DE DESLIGAMENTO 110-415VCA/110-220VCC - SIEMENS - 5ST3030
8592 | MP-0000000006104 | 85389090 | BLOCO DE CONTATO AUXILIAR 1NF PARA CONTATOR 3TS29 a 3TS36 - 3TX3001-8A
8593 | MP-0000000006105 | 85389090 | BASE SEPARADORA PARA RELE MINIATURA DRM 4 CONTATOS SCM 4CO ECO - WEIDMULLER - 7760056264
8594 | MP-0000000006106 | 38130090 | EXTINTOR PQSP 006 KG (CARGA N2V)
8595 | MP-0000000006107 | 39204390 | PLACA EXTINTOR SETA 13X20CM
8596 | MP-0000000006108 | 85414029 | RELE DE INTERFACE SLIM 12V 6A 1NAF - WEIDMULLER - 1122750000
8597 | MP-0000000006109 | 85044090 | INVERSOR SENOIDAL PURO 48VDC/220VAC 2KW - EPEVER - IP2000-42-PLUS(T)
8598 | MP-0000000006110 | 82075011 | BROCA ESCALONADA JOGO 03PCS TNT
8599 | MP-0000000006111 | 85362000 | DISJUNTOR DIN MONOPOLAR 63A CURVA C SIEMENS - REF 5SL3163-7MB
8600 | MP-0000000006112 | 40169990 | AMORTECEDOR ANTIVIBRATORIO MODELO MICRO I 1/4 - VIBRA-STOP
8601 | MP-0000000006113 | 39206100 | POLICARBONATO 145X30X3MM CEMIG PA-00154-00001-00
8602 | MP-0000000006114 | 84733039 | SUPORTE 2.5 - 3.5 P/ HDD OU SSD BAIA DE PC/DESKTOP DELL OPTIPLEX CADDY CN-0R494D
8603 | PN-01408-00 | 73269090 | PAINEL PN-01408-00 2200X600X600MM ( AXLXP )
8604 | MP-0000000006115 | 84145990 | CONDICIONADOR DE AR P/ MONTAGEM OUTDOOR NA LATERAL - CODIGO GCOL014277B / GIGACLIMA
8605 | MP-0000000006116 | 85444900 | CABO DE REDE CAT5 CAPA DUPLA BLINDADO CONDUTTI
8606 | MP-0000000006117 | 85171810 | PORTEIRO COLETIVO 2 PONTOS ALIMENTAÇÃO EXTERNA P100 AGL
8607 | MP-0000000006118 | 85171810 | MONOFONE UNIVERSAL BRANCO LR2015 LIDER
8608 | MP-0000000006119 | 84289090 | MOTOR NZ NANO VIP ROSSI
8609 | MP-0000000006120 | 85269200 | CONTROLE ROSSI 433 ROLLING COD
8610 | MP-0000000006121 | 83014000 | FECHADURA ELETROMAGETICA 300LBS - EL180-2
8611 | MP-0000000006122 | 85437099 | PORTEIRO RESIDENSIAL P200 ALIM INTERNA PRETO AGL
8612 | MP-0000000006123 | 85437099 | LEITOR COM TECLADO TOUCH SCREEN - GA-AK3T GAREN
8613 | MP-0000000006124 | 83016000 | BOTOEIRA CROMADA GAREN NA GA004
8614 | MP-0000000006125 | 85044010 | FONTE CARREGADOR ELETRONICO COM TIMER 2A - A2070 IPEC
8615 | MP-0000000006126 | 85072010 | BATERIA 12V 7,OAH (UP1270SEG) UNIPOWER
8616 | MP-0000000006127 | 2042100 | CABO PP2X1
8617 | MP-0000000006128 | 82054000 | CHAVE DE FENDA 3/8X8 MASTER MORTEZSOHN
8618 | MP-0000000006129 | 87149990 | CHAVE SUPER B
8619 | MP-0000000006130 | 39269090 | PLACA AVISO TOCA CAMPAINHA PORTAO AO LADO SETA 18X23
8620 | MP-0000000006131 | 39269090 | PLACA ATENÇÃO APERTE BOTÃO PARA SAIR 18X23
8621 | MP-0000000006132 | 39269090 | PLACA DE SINALIZAÇÃO SETOR - MANTENHA A PORTA FECHADA 23X9
8622 | MP-0000000006133 | 84439933 | TONER HP40A - CB540A BLACK
8623 | MP-0000000006134 | 84439933 | TONER HP41A - CB541A CYAN CIANO
8624 | MP-0000000006135 | 84439933 | TONER HP42A - CB542A YELLOW
8625 | MP-0000000006136 | 84439933 | TONER HP43 - CB543A MAGENTA
8626 | PN-01409-00 | 73269090 | PAINEL PN-01409-00 - 1650X1350X800MM (AXLXP) - IP-54 - RETIFICADOR PARA SUBESTAÇÃO MOVEL
8627 | MP-0000000006137 | 85369090 | BORNE PASSAGEM SIMPLES PUSH IN 10MM WEIDMULLER BG - A2C 10 - REF 2490360000
8628 | MP-0000000006138 | 85369090 | TAMPA BORNE MOLA AEP 2C 10/16 - WEIDMULLER - 2490380000
8629 | MP-0000000006139 | 85479000 | BORNE P/PINO BANANA - JOTO REF. G 159 PRETO
8630 | MP-0000000006140 | 85072010 | BANCO DE BATERIAS VRLA, CAPACIDADE 100AH,10 MONOBLOCOS DE 12V,TIPO FNC121000-C,ESTANTE E INTERLIGACOES
8631 | MP-0000000006141 | 39269090 | PLAQUETA - GRAVACAO NO INOX
8632 | PA-00157-00004-00 | 85044010 | CARREGADOR DE ACUMULADOR MODELO TEKCHARGER SW 85-300V 2F 50-60HZ ¦ 24VCC/120A C1 B1 - MODBUS-RTU
8633 | PA-00157-00005-00 | 85044010 | CARREGADOR DE ACUMULADOR MODELO TEKCHARGER SW 85-300V 2F 50-60HZ ¦ 24VCC/20A C1 B1 - MODBUS-RTU
8634 | MP-0000000006142 | 20057000 | AZEITONA VERDE VALE FERTIL 360G MEDIA
8635 | MP-0000000006143 | 19053200 | BOMBOM LACTA 1KG OURO BRANCO PACOTE
8636 | MP-0000000006144 | 19053200 | BOMBOM LACTA 1KG SONHO DE VALSA PACOTE
8637 | MP-0000000006145 | 22030000 | CERVEJA AMSTEL 350ML LATA
8638 | MP-0000000006146 | 20011000 | PEPINO HEMMER 1,75KG VIDRO
8639 | MP-0000000006147 | 25059000 | SAL GROSSO DIANA 1KG
8640 | MP-0000000006148 | 22042100 | VINHO CAMPO LARGO 750 ML TINTO SUAVE REF. 1110213
8641 | MP-0000000006149 | 84715010 | MICROCOMPUTADOR DELL OPTIPLEX 5060 CORE I7 8GERACAO 8GB DDR4 HD1TB + MONITOR DELL E1916HF
8642 | OY-03213-00 | 48219000 | ADESIVO DE POLICARBONATO OY-03213-00 - RISCO DE CHOQUE ELETRICO 220X150MM
8643 | PC-00151-00021-00 | 85044010 | CUSTOS COMERCIAL NAO ALTERAR CARREGADOR RETIFICADOR TEKPOWER SW 48-300A 220VCA 3F - FICHA PARA PLANILHA COMERCIAL EM RACK ( NÃO MEXER)
8644 | SB-00151-00016-00 | 85049090 | SOBRESSALENTE CONVERSOR ESTÁTICO CA/CC COM FUNÇÃO DE CARREGADOR, MODELO TEKPOWER TPS 48V/200A C1 B1 - 380VCA 3F+N 60HZ
8645 | SB-00151-00017-00 | 85044010 | SOBRESSALENTES RETIFICADOR/CARREGADOR CHAVEADO 48VCC/50A C1 B1 - 480VCA 3F 60HZ
8646 | MP-0000000006150 | 85444900 | CABO PRONTO - KIT CHAVEADO 48V PA-00151-00016-00 PEDIDO 782
8647 | MP-0000000006151 | 85444900 | CABO PRONTO - KIT CHAVEADO 48V PA-00151-00017-00 PEDIDO 782
8648 | MP-0000000006152 | 85362000 | DISJUNTOR DIN MONOPOLAR 20A CURVA C SIEMENS REF 5SL3120-7MB
8649 | MP-0000000006153 | 39231090 | CAIXA PLASTICA AGRICOLA ALTA - AZUL
8650 | MP-0000000006154 | 85364100 | RELE MINIATURA COM LED DRM270730LT/2CO/230 VAC
8651 | MP-0000000006155 | 59061000 | FITA DUREX PEQUENA 12X30 EUROCEL TRANSPARENTE
8652 | MP-0000000006156 | 85413029 | MODULO TIRISTOR SKKT 273/16 E 1600V 273A
8653 | MP-0000000006157 | 96033000 | IDENTIFICADOR DE BORNE UCT1-TM6 (3,48X5,55) - 0829483 - PHOENIX
8654 | MP-0000000006158 | 85365090 | CHAVE ROTATIVA TRIPOLAR 3 POSICOES (1-0-2) 63A - C42.KNB00VT.KD1
8655 | TRS-00467-00 | 85043300 | TRANSFORMADOR ISOLADOR TRIFASICO 440V / 137,2V F-F (D-Y), 22,9KVA, CLASSE F, 60HZ, ALUMINIO, DY1
8656 | TRS-00468-00 | 85043119 | TRANSFORMADOR ISOLADOR MONOFASICO 440V / 220V, 100VA, CLASSE F, 60HZ, ALUMINIO
8657 | MP-0000000006159 | 39173290 | MICROCONTROLADOR ATTINY424-SSU 20MHz 4KB SOIC150-14 - MICROCHIP
8658 | MP-0000000006160 | 90303390 | TRANSDUTOR TRIPLO DE TENSAO - ENTRADA:0-220VCA - SAIDA:4-20MA - ALIMENTACAO AUXILIAR 24VCC - SECON - 220V420AFF3P-UNIV3
8659 | MP-0000000006161 | 39206100 | POLICARBONATO PROTEÇÃO CURTO CIRCUITO BARRAMENTO
8660 | OY-03214-00 | 48219000 | ADESIVO DE POLICARBONATO OY-03214-00 - TESTEIRA TEKPOWER TPS48
8661 | MP-0000000006162 | 39205100 | PLAQUETA DE ACRILICO 415X15MM RACK 19"
8662 | MP-0000000006163 | 39205100 | PLAQUETA DE ACRILICO 320X15MM RACK 19"
8663 | PC-00157-00001-00 | 85044010 | CUSTOS COMERCIAL NAO ALTERAR CARREGADOR RETIFICADOR TEKPOWER SW 24-50A 220VCA 2F - FICHA PARA PLANILHA COMERCIAL ( NÃO MEXER)
8664 | TRS-00469-00 | 85043300 | TRANSFORMADOR ISOLADOR TRIFASICO 220V / 136,9V F-F (D-Y), 14,5KVA, CLASSE F, 60HZ, ALUMINIO, DY1
8665 | PC-00157-00002-00 | 85044010 | CUSTOS COMERCIAL NAO ALTERAR CARREGADOR RETIFICADOR TEKPOWER SW 24-60A 220VCA 2F - FICHA PARA PLANILHA COMERCIAL ( NÃO MEXER)
8666 | PC-00157-00003-00 | 85044010 | CUSTOS COMERCIAL NAO ALTERAR CARREGADOR RETIFICADOR TEKPOWER SW 24-80A 220VCA 2F - FICHA PARA PLANILHA COMERCIAL ( NÃO MEXER)
8667 | PC-00157-00004-00 | 85044010 | CUSTOS COMERCIAL NAO ALTERAR CARREGADOR RETIFICADOR TEKPOWER SW 24-100A 220VCA 2F - FICHA PARA PLANILHA COMERCIAL ( NÃO MEXER) (Cópia)
8668 | IND-00114-00 | 85045000 | INDUTOR MONOFASICO 1,43MH 70A ( VERIFICAR DESCRICAO TECNICA DO ITEM ) MONTAGEM HORIZONTAL
8669 | TRS-00470-00 | 85043229 | TRANSFORMADOR NT16 MMT139T1608 2PX2S
8670 | OY-03215-00 | 48219000 | ADESIVO DE POLICARBONATO OY-03215-00 - IDENTIFICAÇÃO CHAPA PINO BANANA
8671 | MP-0000000006164 | 84733049 | CAN ANALISYS TOOL
8672 | MP-0000000006165 | 84148090 | GRELHA E FILTRO 145X145MM IP-54 CVT20000R72 RAL 7032
8673 | PCB-01141-05 | 85340033 | PLACA ELETRONICA PCB-01141-05 DISPARO SCR 24V
8675 | MP-0000000006166 | 85411022 | DIODO SCHOTTKY SMD 100V/20A VB20100S-E3/8W TO263-3 (D2PACK)
8676 | PCB-01139-03 | 85340033 | PLACA ELETRONICA PCB-01139-03 GATE DRIVER IGBT
8680 | PA-00157-00007-00 | 85044010 | CARREGADOR DE ACUMULADOR MODELO TEKCHARGER SW 85-300V 2F 50-60HZ ¦ 24VCC/50A C1 B1 - MODBUS-RTU
8681 | PA-00157-00008-00 | 85044010 | CARREGADOR DE ACUMULADOR, MODELO TEKCHARGER 24V/30A SW 85-300V 2F 50-60HZ ¦ C1 B1 - MODBUS-RTU
8682 | PA-00102-00183-00 | 85371090 | PAINEL ELÉTRICO E PROTEÇÃO DO SISTEMA DE CARREGAMENTO DAS BATERIAS DE PARTIDA DOS GERADORES DE ENERGIA 200A/24V.
8683 | PA-00102-00184-00 | 85371090 | PAINEL ELÉTRICO E PROTEÇÃO DO SISTEMA DE CARREGAMENTO DAS BATERIAS DE PARTIDA DOS GERADORES DE ENERGIA 400A/24V.
8684 | PA-00157-00006-00 | 85044010 | CARREGADOR DE ACUMULADOR MODELO TEKCHARGER SW 85-300V 2F 50-60HZ ¦ 24VCC/50A C1 B1 - MODBUS-RTU
8685 | MP-0000000006167 | 85447010 | CORDAO OPTICO DUPLEX MULTIMODO ST/ST 62,5/125 LARANJA 2,50M
8688 | MP-0000000006169 | 85447010 | BOBINA DE DESLIGAMENTO A DISTANCIA STL 12-30V DC / 24V AC 50-60Hz 3VM9908-0BL30 PARA DISJUNTORES 3VM
8689 | MP-0000000006170 | 39174090 | TAMPAO 22 MM PRETO C/ CONTRA PORCA LAY5-PB22-PT
8690 | MP-0000000006171 | 90303319 | RELE DE SUPERVISAO 3UG07 - 220V 3F - 3UG0742-1XN30
8691 | MP-0000000006172 | 94033000 | ARMARIO GUARDA VOLUMES BRANCO ESCRITÓRIO
8692 | SERV-0000000000012 | 0 | SERVIÇO DE REESTRUTURACAO MOVEIS ESCRITÓRIO
8693 | MP-0000000006174 | 85362000 | DISJUNTOR DIN BIPOLAR 32A CURVA C SIEMENS - REF 5SL6232-7MB
8694 | MP-0000000006175 | 85389090 | BASE SEPARADORA PARA RELE MINIATURA RXM3 - RXZE2S111M
8695 | MP-0000000006176 | 85364100 | RELE MINIATURA 10A 3NAF BOTAO DE TESTE LED 24VCC - RXM3AB2BD
8696 | MP-0000000006177 | 82074010 | MACHO MAQ M6 CANAL HELICOIDAL
8697 | PCB-01136-02 | 85340033 | PLACA ELETRONICA PCB-01136-02 CPU 176P
8698 | PCBM-01136-02 C | 85044021 | CARTAO ELETRONICO PCBM-01136-02 A CPU 176P UPS
8699 | MP-0000000006178 | 76090000 | CAIXA DE LIGACAO TGVP - MODELO TMR-60GR - MUNSELL N7.25 - IP66 - TELBRA (ANALISAR DESCRICAO TECNICA)
8700 | PN-01412-00 | 73269090 | PAINEL PN-01412-00 2200X650X700MM (AXLXP) - RETIFICADOR TPS 125VCC
8701 | PN-01414-00 | 73269090 | PAINEL PN-01414-00 - 1900X650X600MM (AXLXP) - RETIFICADOR TPS 125VCC
8702 | PN-01415-00 | 73269090 | PAINEL PN-01415-00 1800X800X700MM ( AXLXP )
8703 | PN-01413-00 | 73269090 | PAINEL PN-01413-00 PAINEL PARA RACK 19" - RETIFICADOR TPS 48VCC 150A
8704 | MP-0000000006179 | 85364900 | RELE DE SUPERVISAO 3UG07 - 440V 3F - 3UG0712-1AR01
8705 | MP-0000000006180 | 39269090 | PLACA AVISO AMBIENTE SINALIZACAO PERSONALIZADA 36X46CM
8706 | MP-0000000006181 | 85444900 | CABO PRONTO - KIT CHAVEADO 48V PA-00151-00005-00
8707 | PA-00151-00020-00 | 85044010 | CONVERSOR ESTÁTICO CA/CC COM FUNÇÃO DE CARREGADOR MODELO TEKPOWER TPS 48VCC/250A C12 B1 - 380VCA 3F+N 60HZ
8708 | MP-0000000006182 | 85362000 | DISJUNTOR CAIXA MOLDADA TRIPOLAR 63A AJUSTAVEL SIEMENS - REF 3VA2063-6HL32-0AA0
8709 | MP-0000000006183 | 85044090 | FONTE DE ALIMENTACAO PROMAX 72W 85-277VCA_80-370VCC / 24V 3A / 1478100000
8710 | MP-0000000006184 | 85359090 | TERMINAL FASTON VM. 0,5-1,5MM TIPO FEMEA PRE ISOL F-1037-1
8711 | MP-0000000006185 | 85359090 | TERMINAL FASTON AM. 4,0-6,0MM TIPO FEMEA PRE ISOL F-1039-1
8712 | MP-0000000006186 | 73181900 | HASTE ROSCADA 5/16' ZINCADA 1M
8713 | MP-0000000006187 | 73089010 | MAO FRANCESA SIMPLES 500MM CH18 EL-13103
8714 | MP-0000000006188 | 39269090 | BUCHA NYLON FU 8 X 50 FISCHER
8715 | MP-0000000006189 | 73181500 | PARAFUSO FLANGEADO PHILIPS 5 X 50MM MITTOFIX
8716 | MP-0000000006190 | 85261000 | PLOTTER CARTOGRAFICO SIMRAD GO9 XSE 12-15VDC
8717 | MP-0000000006191 | 85261000 | RADAR NAVNET 1945C- FURUNO
8718 | MP-0000000006192 | 90303390 | SENSOR DE CORRENTE DE SAIDA HOYL 400-S-0-100
8719 | PA-00151-00021-00 | 85044010 | CONVERSOR ESTÁTICO CA/CC COM FUNÇÃO DE CARREGADOR MODELO TEKPOWER TPS 48VCC/100A+100A N+2 C1 B1 - 220VCA 3F 60HZ
8720 | MP-0000000006193 | 85369090 | BORNE PASSAGEM SIMPLES PINO 35MM PHOENIX CZ - TB 35 I - REF 3246366
8721 | PN-01416-00 | 73269090 | PAINEL PN-01416-00 1600X600X600MM (AXLXP) - RETIFICADOR TPS
8722 | PA-00154-00023-00 | 85044010 | CONVERSOR ESTÁTICO CA/CC COM FUNÇÃO DE CARREGADOR MODELO TEKPOWER TPS 125-100A N+1 220VCA 3F
8723 | MP-0000000006194 | 90308990 | VOLTIMETRO DIGITAL 150VCC, 48x96MM, SAIDA RS485, ALIMENTACAO 24VCC - JK02811024010
8724 | MP-0000000006195 | 90308990 | AMPERÍMETRO DIGITAL VIA SENSOR SHUNT 60mVCC, 48x96MM, SAIDA RS485, ALIMENTACAO 24VCC - JK04011024100
8725 | MP-0000000006196 | 90308990 | AMPERÍMETRO DIGITAL VIA SENSOR SHUNT -60...0...60mVCC, 48x96MM, SAIDA RS485, ALIMENTACAO 24VCC - JK04111024100
8726 | MP-0000000006197 | 39269090 | IDENTIFICADOR DE BORNE UM-TM (6X10) - 0830908 PHOENIX CONTACT
8727 | MP-0000000006198 | 84145990 | MINI VENTILADOR 120X120X38MM 48VCC - 2800 RPM - AD1248HB-F51
8728 | MP-0000000006199 | 85412120 | TRANSISTOR NPN 100V/15A (TO-220) BD911
8729 | MP-0000000006200 | 85413029 | PONTE RETIFICADORA SKBZ28/12 SEMIKRON
8730 | SB-00149-00086-00 | 85049090 | SOBRESSALENTE CARREGADOR DE BATERIA INDUSTRIAL TEKPOWER 125VCC/35A 6 PULSOS - 380VCA 3F 60HZ C1 B1
8731 | PN-01410-00 | 73269090 | PN-01410-00 460X300X180MM (AXLXP) - Nº1 SW 24VCC - N2841
8732 | PN-01411-00 | 73269090 | PN-01411-00 460X380X180MM (AXLXP) - Nº2 SW 24VCC - N2841
8733 | MP-0000000006201 | 85369090 | BORNE PASSAGEM TRIPLO PINO 2,5MM PHOENIX CZ - TB 2,5-3L I - REF 3246784
8734 | PA-00149-00091-00 | 85044010 | CARREGADOR DE BATERIA INDUSTRIAL TEKPOWER 125V/50A 6 PULSOS - 380VCA 3F 60HZ C1 B1 - HOT STANDBY
8735 | MP-0000000006202 | 85072090 | BANCO DE BATERIA COMPOSTO POR 62X BATERIAS 450AH10H - MODELO AGM
8736 | MP-0000000006203 | 85072090 | BANCO DE BATERIA COMPOSTO POR 60X BATERIAS 200AH7H - MODELO 7HR200
8737 | SERV-0000000000010 | 0 | SERVIÇO DE INSTALAÇÃO DE BATERIAS - NEW POWER
8738 | MP-0000000006205 | 84131900 | MAINTENANCE KIT CK550 - 880 - UEK 45C
8739 | MP-0000000006206 | 84131900 | TOOL KIT CK550-880 - UEKW 39
8740 | MP-0000000006207 | 48191000 | CARDBOARD PACKAGING - GVS 01
8741 | MP-0000000006208 | 48191000 | FRACHTSPESEN - FREIGHT CHARGES
8742 | PA-00102-00185-00 | 85371090 | PAINEL DE DISTRIBUIÇÃO - WHELHOUSE PANEL, PA202, 230VCA 3F 60HZ
8743 | PA-00102-00186-00 | 85371090 | PAINEL DE DISTRIBUIÇÃO - EMERGENCY PANEL, DC1, 24VDC
8744 | PA-00102-00187-00 | 85371090 | PAINEL DE DISTRIBUIÇÃO - WHELLHOUSE PANEL, DC2, 24VDC
8745 | PA-00143-00001-00 | 85312000 | PAINEL ELETRICO CONTROLE E ACIONAMENTO DAS LUZES EXTERNAS - 12 CANAIS - 220VCA 100W POR CANAL
8746 | PA-00143-00002-00 | 85312000 | PAINEL ELETRICO CONTROLE E ACIONAMENTO REMOTO P/ PARADA E PARTIDA DE BOMBAS
8747 | PA-00143-00003-00 | 85312000 | PAINEL ELETRICO CONTROLE E ACIONAMENTO DE LUZ DE VIGIA COM DIMMERIZACAO 0~100W
8748 | MP-0000000006209 | 85423221 | MEMORIA RAM 8GB DDR3L HYPERX
8750 | TRS-00471-00 | 85043300 | TRANSFORMADOR ISOLADOR TRIFASICO 380V / 129,5V F-F (D-Y), 6,9KVA, CLASSE F, 60HZ, ALUMINIO, DY1
8751 | MP-0000000006211 | 85362000 | LAVA ROUPAS GIRANDO SOL 800 G FLORAL PARIS PCT
8752 | MP-0000000006212 | 85362000 | ESCOVA DE MAO CONDOR MADEIRA
8753 | MP-0000000006213 | 68042119 | REBOLO RETO 6 X 1 POL.39 CVD GRAO 100 VERDE - VONDER
8754 | MP-0000000006214 | 85051100 | SUPORTE FECHADURA ELETROMAG EL180ZL
8755 | MP-0000000006215 | 85444900 | CABO DE REDE / CFTV CAT5 AZUL 8 VIAS C/ 300M
8756 | SB-00151-00015-00 | 85049090 | SOBRESSALENTE SISTEMA DE ENERGIA COMPOSTO POR RETIFICADOR/CARREGADOR CHAVEADO 48VCC/50A+150A N+3 C15 B1 - 380VCA 3F+N 60HZ
8757 | MP-0000000006216 | 54071019 | TELA MOSQUITEIRA NYLON LARG 1,20M VERDE 16X16 FIO 31
8758 | MP-0000000006217 | 85389090 | BASE SEPARADORA PARA RELE MINIATURA RXM2 E RXM4 - RXZE2M114M
8759 | MP-0000000006218 | 22030000 | CHOPP NINOBIER - PILSEN (LASSBERG) BARRIL 50LT
8760 | MP-0000000006219 | 85076000 | BATERIA LFP 48V 20AH M5 MODELO UPLFP4820 - UNIPOWER
8761 | MP-0000000006220 | 85044029 | FONTE DE ALIMENTACAO CHAVEADA 24VCC / 4A - 96W - MDR-100-24VDC 4A
8762 | PA-00151-00022-00 | 85044010 | CONVERSOR ESTÁTICO CA/CC COM FUNÇÃO DE CARREGADOR, MODELO TEKPOWER CHAVEADO 48VCC/50A C1 B1 - 220VCA 2F 60HZ
8763 | MP-0000000006221 | 85044029 | FONTE DE ALIMENTACAO CHAVEADA 24VCC / 5A - 120W - EDR-120-24 VDC
8764 | MP-0000000006222 | 85365090 | CHAVE DE BATERIA 3 POSICOES 32VCC / 350A - BLUE SEA SYSTEMS - MODELO 11001
8765 | MP-0000000006223 | 82152000 | CHOCOLATE LACTA 45G BIS XTRA AO LEITE
8766 | MP-0000000006224 | 22021000 | REFRIGERANTE COCA COLA 2,5L PET
8767 | MP-0000000006225 | 22021000 | REFRIGERANTE GUARANA ANTARTICA 2L / 1,5L / 2,5L
8768 | MP-0000000006226 | 4061090 | REQUEIJAO CREMOSO TIROL 180G TRADICIONAL COPO
8769 | PN-01417-00 | 73269090 | PAINEL PN-01417-00 600X550X300MM ( AXLXP ) 1 CHAVE
8770 | MP-0000000006227 | 84439931 | GUIA TONER HP M1132/P1102/M1212
8771 | MP-0000000006228 | 84439933 | PICKUP ROLLER HP P1005/P1102/M1132/M1212
8772 | MP-0000000006229 | 84439931 | SEPARADOR PAPEL P1005/P1006/M1212 (RM1-4006)
8773 | PN-01418-00 | 73269090 | PAINEL PN-01418-00 600X550X300MM ( AXLXP ) 2 CHAVES
8774 | MP-0000000006230 | 85369090 | BORNE CONEXAO TERMINAL - WFF 185 - WEIDMULLER - 1028600000
8775 | MP-0000000006231 | 85444900 | CABO PRONTO - KIT INVERSOR PA-00146-00012-00
8776 | MP-0000000006232 | 85444900 | CABO PRONTO - KIT CHAVEADO 48V PA-00151-00014-00
8777 | MP-0000000006233 | 85423120 | CI SMD 74HCT14D
8778 | MP-0000000006234 | 85444900 | BARRAMENTO BIFASICO DISTRIBUICAO 100A PARA 7 DISJUNTORES 40A - ICOMEL - IC/230-100A
8779 | MP-0000000006235 | 85444900 | BARRAMENTO BIFASICO DISTRIBUICAO 100A PARA 5 DISJUNTORES 40A - ICOMEL - IC/222-100A
8780 | MP-0000000006236 | 85444900 | BARRAMENTO TRIFASICO DISTRIBUICAO 100A PARA 12 DISJUNTORES 40A - ICOMEL - IC/342-100A
8781 | MP-0000000006237 | 85369090 | BORNE PASSAGEM DUPLO PINO 2,5MM PHOENIX CZ - TB 2,5-2L I - REF 3246528
8782 | PCB-01155-00 | 85340033 | PLACA ELETRONICA PCB-01155-00 GATE AUXILIAR IGBT
8783 | MP-0000000006238 | 85389090 | TAMPA BORNE PARAFUSO D-TB 35 - PHOENIX CONTACT - 3059935
8784 | MP-0000000006239 | 85389090 | MANUAL DE INSTALAÇÃO, OPERAÇÃO, MANUTENÇÃO RETIFICADOR TEKCHAGER TKC
8785 | MP-0000000006240 | 85389090 | MANUAL DE INSTALAÇÃO, OPERAÇÃO, MANUTENÇÃO RETIFICADOR TEKPOWER TKR 125VCC
8786 | MP-0000000006241 | 85389090 | MANUAL DE INSTALAÇÃO, OPERAÇÃO, MANUTENÇÃO RETIFICADOR TEKPOWER CHAVEADO TPS 125VCC
8787 | MP-0000000006242 | 85389090 | MANUAL DE INSTALAÇÃO, OPERAÇÃO, MANUTENÇÃO RETIFICADOR TEKPOWER CHAVEADO TPS 48VCC
8788 | MP-0000000006243 | 85389090 | MANUAL DE INSTALAÇÃO, OPERAÇÃO, MANUTENÇÃO PAINEL DE LUZES E NAVEGAÇAO NLC
8789 | MP-0000000006244 | 90303329 | VOLTIMETRO BOBINA MOVEL 0-40VCC 68X68MM - BQ0307
8790 | MP-0000000006245 | 90303329 | AMPERIMETRO BOBINA MOVEL 0-200A/25MV 68X68MM - BQ0307
8791 | PN-01419-00 | 73269090 | PAINEL PN-01419-00 CHAPA DE MONTAGEM 550X450 (AXL) - DC1
8792 | PN-01420-00 | 73269090 | PAINEL PN-01420-00 CHAPA DE MONTAGEM 545X450 (AXL) - PA202
8793 | PN-01421-00 | 73269090 | PAINEL PN-01421-00 CHAPA DE MONTAGEM 475X450 (AXL) - DC2
8794 | MP-0000000006246 | 90303329 | AMPERIMETRO BOBINA MOVEL 0-100A/25MV 68X68MM - BQ0307
8795 | PA-00154-00024-00 | 85044010 | CONVERSOR ESTÁTICO CA/CC COM FUNÇÃO DE CARREGADOR, MODELO TEKPOWER TPS 125V44A 220VCA 2F
8796 | PA-00149-00092-00 | 85044010 | CONVERSOR ESTÁTICO CA/CC COM FUNÇÃO DE CARREGADOR, MODELO TEKPOWER SCR 125VCC/400A 12 PULSOS - 480VCA 3F 60HZ C1 B1 HOT STANDBY
8797 | PA-00156-00002-00 | 85044090 | CONVERSOR ESTATICO CC/CA, MODELO TEKPOWER BKI 125V/220VCA - 220VCA C/ CHAVE ESTATICA TRIFASICO 60HZ 30KVA
8798 | PA-00102-00188-00 | 85371090 | PAINEL DISTRIBUICAO 125VCC
8799 | PCB-01156-00 | 85340033 | PLACA ELETRONICA PCB-01156-00 CALIBRADOR SENSOR HALL
8800 | MP-0000000006247 | 18062000 | COELHO CHOCOLATE AO LEITE
8801 | PA-00148-00027-00 | 85072010 | BANCO DE BATERIA COMPOSTO POR 60X BATERIAS 700AH10H - MODELO 7OPZS700
8802 | PA-00148-00028-00 | 85072010 | BANCO DE BATERIA COMPOSTO POR 60X BATERIAS 420AH10H - MODELO 6OPZS420
8803 | MP-0000000006248 | 85072010 | BANCO DE BATERIA COMPOSTO POR 60X BATERIAS 700AH10H - MODELO 7OPZS/TFE-700
8804 | MP-0000000006249 | 85072010 | BANCO DE BATERIA COMPOSTO POR 60X BATERIAS 420AH10H - MODELO 6OPZS420
8805 | MP-0000000006250 | 85472090 | ISOLADOR CERAMICO OXIDO DE ALUMINIO 20X25X1 WITH HOLE
8807 | OY-03216-00 | 76071190 | ADESIVO DE POLICARBONATO OY-03216-00 - UR TSU24
8808 | OY-03217-00 | 76071190 | ADESIVO DE POLICARBONATO OY-03217-00 - TSU24 ETIQUETA
8809 | MP-0000000006251 | 90141000 | INTERRUPTOR DIMMER 220V 400W BRANCO - BEAUTYHOMLIFE STORE
8810 | OY-03218-00 | 48219000 | ADESIVO DE POLICARBONATO OY-03218-00 IO-BOARD 24VCC
8811 | OY-03219-01 | 76071190 | ADESIVO DE POLICARBONATO OY-3219-1 - SOLEIRA TEKCHARGER SWM ATE 80A
8812 | PA-00157-00099-00 | 85044021 | CONTROLADOR COM DISPLAY PARA CARREGADOR MR242000MG1 - MC2600 - R07010182
8813 | MP-0000000006252 | 85444900 | CABO PRONTO - KIT TEKCHARGER CHAVEADO 24V 1UR
8814 | MP-0000000006253 | 85369090 | BORNE PASSAGEM TRIPLO PUSH IN 2,5MM PHOENIX CZ - PT 2,5-3L - REF 3210499
8815 | MP-0000000006254 | 85389090 | TAMPA P/ BORNE D-PT 2,5-3L - PHOENIX CONTACT - 3211647
8816 | PA-00154-00025-00 | 85044010 | CONVERSOR ESTÁTICO CA/CC COM FUNÇÃO DE CARREGADOR, MODELO TEKPOWER TPS 125V/50A 380VCA 3F+N
8817 | MP-0000000006255 | 85444900 | CABO PRONTO - KIT TEKCHARGER CHAVEADO 24V 2 UR
8818 | MP-0000000006256 | 85369040 | CONECTOR MINI HEADER 2,54MM FILEIRA DUPLA PARA PCI 180G 32 VIAS (2X16) - MOD. MCD-16. CROMATEK 219.056
8819 | MP-0000000006257 | 85369040 | CONECTOR MINI HEADER 2,54MM FILEIRA DUPLA PARA PCI 180G 24 VIAS (2X12) - MOD. MCD-12. CROMATEK 219.052
8820 | PCB-01142-02 | 85340032 | PLACA ELETRONICA PCB-01142-02 UGE 176P (PT1)
8822 | MP-0000000006258 | 85364100 | CONTATOR UNIPOLAR 100A BOBINA 48VCC CLOSE 100A 48V DONGYA - BZJ-100S/48.48A3D
8823 | MP-0000000006259 | 85364100 | CONTATOR UNIPOLAR 200A BOBINA 48VCC CLOSE 200A 48V DONGYA BZJ-200S/48.48A3D
8824 | MP-0000000006260 | 85364100 | CONTATOR UNIPOLAR 400A BOBINA 48VCC CLOSE 400A 48V DONGYA - BZJ-400S/48.48A4
8825 | MP-0000000006261 | 85364100 | CONTATOR UNIPOLAR 100A BOBINA 48VCC OPEN 100A 48V DONGYA MZJ 100A/013
8826 | MP-0000000006262 | 85364100 | CONTATOR UNIPOLAR 200A BOBINA 48VCC OPEN 200A 48V DONGYA MZJ 200S/48.48A4
8827 | MP-0000000006263 | 85364100 | CONTATOR UNIPOLAR 400A BOBINA 48VCC OPEN 400A 48V DONGYA MZJ 400S/48.48A5
8828 | MP-0000000006264 | 85369040 | CONECTOR MINI HEADER 2,54MM FILEIRA DUPLA PARA PCI 180G 80 VIAS (2X40) - MOD. MCD-40
8829 | MP-0000000006265 | 85334019 | SHUNT 150A 25MV DONGYA - FLQ1031B1(B)
8830 | MP-0000000006266 | 85369040 | BARRA DE PINOS 2,54MM FILEIRA DUPLA 180G 64 VIAS (2X32) MOD. BPDC-64
8831 | MP-0000000006267 | 85369040 | BARRA DE PINOS 2,54MM FILEIRA DUPLA 180G 48 VIAS (2X24) MOD. BPDC-48
8832 | MP-0000000006268 | 85334019 | SHUNT 100A 25MV DONGYA - FLQ1031B6(A)
8833 | MP-0000000006269 | 85334019 | SHUNT 50A 25MV DONGYA - FLQ1018D2-1
8834 | MP-0000000006270 | 85334019 | SHUNT 30A 60MV DONGYA - FLQ1022C4
8835 | MP-0000000006271 | 85334019 | SHUNT 40A 60MV DONGYA - FLQ1022C5
8836 | MP-0000000006272 | 85334019 | SHUNT 60A 60MV DONGYA - FLQ1022C6
8837 | MP-0000000006273 | 85334019 | SHUNT 80A 60MV DONGYA - FLQ1022C7
8838 | MP-0000000006274 | 85334019 | SHUNT 100A 60MV DONGYA FLQ1017B2 100A60MV
8839 | MP-0000000006275 | 85334019 | SHUNT 150A 60MV DONGYA - FLQ1017B2-150A60MV
8840 | MP-0000000006276 | 85334019 | SHUNT 200A 60MV DONGYA - FLQ1017B2-200A60MV
8841 | MP-0000000006277 | 85334019 | SHUNT 250A 60MV DONGYA - FLQ1017B2-250A60MV
8842 | MP-0000000006278 | 85334019 | SHUNT 400A 60MV DONGYA - FLQ1017B2-400A60MV
8843 | PCB-01143-02 | 85340032 | PLACA ELETRONICA PCB-01143-02 UGE 176P (PT2)
8844 | PCB-01130-02 | 85340033 | PLACA ELETRONICA PCB-01130-02 SNUBBER SCR
8846 | PCBM-01130-02 | 85044021 | CARTAO ELETRONICO PCBM-01130-02 SNUBBER SCR
8847 | PN-01422-00 | 73269090 | PAINEL PN-01422-00 2000X650X600MM (AXLXP) - 6URS ELETROSUL
8848 | MP-0000000006279 | 35061090 | TRAVA ROSCA LIQUIDO - TEKBOND - 113 50g
8849 | MP-0000000006280 | 39269090 | PLAQUETA 135X71MM - GRAVACAO NO INOX
8850 | MP-0000000006281 | 84433113 | MULTIFUNCIONAL LASER DCP-L2540DW CX 1 UN
8851 | SE-00100-00003-00 | 85044010 | RETIFICADOR/CARREGADOR CHAVEADO 48VCC/100A C1 B1 - 380VCA 3F+N 60HZ
8852 | PCB-01157-00 | 85340033 | PLACA ELETRONICA PCB-01157-00 ALIMENTAÇÃO AUXILIAR
8853 | MP-0000000006282 | 84195090 | DISSIPADOR 660X215X78MM HS 21577 / KM17 / VT16 / P16
8854 | MP-0000000006283 | 90303390 | TRANSDUTOR DE TENSAO AV 10-1500 - LEM
8855 | TRS-00472-00 | 85043300 | TRANSFORMADOR ISOLADOR TRIFASICO 480V / 140V F-F (D-YD), 88KVA, CLASSE F, 60HZ, ALUMINIO, DY1, METADE DA POTENCIA EM CADA SECUNDARIO
8856 | MP-0000000006284 | 85389090 | BOBINA DE SUBTENSAO UVR 24VCC 3VM9908-0BB11 3VM10 / 3VM11 / 3VM12 / 3VM13 / 3VM14
8857 | MP-0000000006285 | 85444900 | CABO PRONTO - KIT CHAVEADO 48V PA-00151-00020-00
8858 | MP-0000000006286 | 85423939 | CI SMD REGULADOR DE TENSAO 2V5 / 50uA REF3025AIDBZR SOT23-3
8859 | MP-0000000006287 | 73089010 | SAIDA LATERAL 3/4' EL- 13222
8860 | MP-0000000006288 | 85332120 | RESISTOR SMD 2R 1% 0805 RC0805FR-072RL
8861 | MP-0000000006289 | 85332120 | RESISTOR SMD 5K1R 0,1% 0805 RT0805BRD075K1L
8862 | MP-0000000006290 | 85332120 | RESISTOR SMD 2K4R 0,1% 0805 RT0805BRD072K4L
8863 | MP-0000000006291 | 76090000 | BUCHA ALUM 3/4' BUA-15 WETZEL
8864 | PCBM-01156-00 | 85044021 | CARTAO ELETRONICO PCBM-01156-00 CALIBRADOR SENSOR HALL
8866 | MP-0000000006292 | 73181900 | BARRA DE ROSCA M10 BICROMATIZADA
8867 | MP-0000000006293 | 85472090 | BASE FUSIVEL NH-3 TRIPOLAR 630A - HOLEC - 0032232
8868 | TRS-00473-00 | 85043300 | TRANSFORMADOR ISOLADOR TRIFASICO 60V / 208V F-F (D-Y), 30KVA, CLASSE F, 60HZ, ALUMINIO, DY1, COM TERMOSTATO NF
8869 | CABO-0069 | 85444200 | CABO MANGA PRONTO 3X26AWG - 20 METROS - SENSOR TEMPERATURA BATERIA - TEKSEA
8870 | PA-00141-00018-00 | 85072010 | CONJUNTO DE CONSOLES (PS,STB,OVERHEAD)
8871 | SB-00154-00018-00 | 85044010 | SOBRESSALANTE CARREGADOR RETIFICADOR TEKPOWER TPS 125-150A 480VCA 3F
8872 | PN-01423-00 | 73269090 | PN-01423-00 BARRAMENTO PARA SHUNT CONVERSOR 48VCC / 12VCC TEKPOWER NEONERGIA
8873 | PN-01424-00 | 73269090 | PN-01424-00 SUPORTE PARA CABOS PLACA DE DISPARO TEKPOWER
8874 | OY-03220-00 | 76071190 | ADESIVO DE POLICARBONATO OY-03220-00 - TESTEIRA TEKPOWER 500MM+500MM
8875 | MP-0000000006294 | 70193900 | PLACA LFP-30 100X935X20MM FIXACAO UDQ TEKPOWER C/ FURACAO
8876 | PN-01425-00 |  | PAINEL PN-01425-00 2300X1000X900MM ( AXLXP )
8877 | TRS-00474-00 | 85043119 | TRANSFORMADOR ISOLADOR MONOFASICO 400V / 200V, 150VA, CLASSE F, 60HZ, ALUMINIO
8878 | MP-0000000006295 | 39205100 | PLAQUETA DE ACRILICO 20X30MM
8879 | PN-01426-00 | 73269090 | PAINEL PN-01426-00 - 2000X800X700MM (AXLXP)
8880 | SB-00154-00019-00 | 85049090 | SOBRESSALANTE CONVERSOR ESTÁTICO CA/CC COM FUNÇÃO DE CARREGADOR, MODELO TEKPOWER SCR 125V/150A C1 B1 480VCA 3F 60HZ
8881 | MP-0000000006296 | 85362000 | DISJUNTOR DIN BIPOLAR 25A CURVA C SIEMENS - REF 5SL6225-7MB
8882 | MP-0000000006297 | 73181500 | PARAFUSO SEXTAVADO 5X10MM ACO 8.8 BICROMATIZADO
8883 | MP-0000000006298 | 73181500 | PARAFUSO SEXTAVADO 5X16 ACO 8.8 BICROMATIZADO
8884 | PA-00154-00026-00 | 85044010 | CONVERSOR ESTÁTICO DE CORRENTE ALTERNADA PARA CORRENTE CONTÍNUA, BASEADO EM TÉCNICA DIGITAL, COM FUNÇÃO DE CARREGADOR DE ACUMULADOR INCORPORADA, 125VCC 60A, TEKPOWER TPS 125 M0
8885 | PA-00154-00027-00 | 85044010 | CONVERSOR ESTÁTICO CA/CC COM FUNÇÃO DE CARREGADOR, MODELO TEKPOWER TPS 125V/80A - 380VCA 3F+N 60HZ
8886 | PA-00151-00023-00 | 85044010 | CONVERSOR ESTÁTICO CA/CC COM FUNÇÃO DE CARREGADOR, MODELO TEKPOWER TPS 48V/150A C1 B1 - 380VCA 3F+N 60HZ
8887 | PC-00149-00067-00 | 85044021 | TEKPOWER 125VCC/450A - 380VCA 3F 60HZ C1 B1 - CUSTO PARA PANILHA PADRAO NOVO RETIFICADOR 12 PULSOS
8888 | PC-00149-00068-00 | 85044021 | TEKPOWER 125VCC/350A - 380VCA 3F 60HZ C1 B1 - CUSTO PARA PANILHA PADRAO NOVO RETIFICADOR 12 PULSOS
8889 | MP-0000000006299 | 6031900 | COROA FUNEBRE
8890 | MP-0000000006300 | 39269090 | PLACA SINALIZACAO - ATENCAO APERTE BOTAO PARA SAIR 18X23 / PROIBIDO ENTRADA E SAIDA PORTAO
8891 | MP-0000000006301 | 39232190 | SACOS ZIP ZAP 10X14 C/100 N5
8892 | MP-0000000006302 | 82152000 | KIT CHURRASCO 3 PÇS PASTA PRETA
8893 | MP-0000000006303 | 85044010 | CARREGADOR CABO LIGHTNING HREBOS HS-102I
8894 | MP-0000000006304 | 85322590 | CAPACITOR FILME 3.3uF/850VDC. PN: C54335****M29A2254 C54/335J850V W42*H45*T30MM
8895 | MP-0000000006305 | 85322590 | CAPACITOR FILME AC-FILTER 60UF/180VCA C74/60UFJ180VAC W57.5*H50*T35MM
8896 | MP-0000000006306 | 48054090 | FILTRO PARA ASPIRADOR DE PÓ H2PO 1400W E HIDROPÓ
8897 | MP-0000000006307 | 25059000 | SAL REFINADO CRUZEIRO 1KG
8898 | MP-0000000006308 | 48202000 | PAPEL PAUTA BRANCA CREDEX 180GR C/50
8899 | CB-00149-00057-00 CABO | 85444200 | KIT CABO PRONTO NEOENERGIA
8900 | MP-0000000006309 | 85444900 | CABO PRONTO - KIT CHAVEADO 48V PA-00151-00018-00 PEDIDO 783
8903 | PA-00102-00189-00 | 21069090 | CHAVE SECCIONADORA A PROVA DE EXPLOSAO 250A
8905 | PN-01427-00 | 73269090 | PAINEL PN-01427-00 - 700X453X250MM (AXLXP) - PAINEL A PROVA DE EXPLOSAO - MXCA 14G60-H3
8906 | MP-0000000006310 | 96033000 | PRENSA CABO A2F.EX.TUV182097 Ø1.1/4" NPT ALUM. BN 25-28TUFMM - MXA2F04NASBN09
8907 | PA-00148-00029-00 | 85072010 | BANCO DE BATERIA COMPOSTO POR 60X BATERIAS 200AH10H - MODELO 4OPZV200
8908 | MP-0000000006311 | 85072090 | BANCO DE BATERIA COMPOSTO POR 60X BATERIAS 200AH10H - MODELO 4OPZV200
8909 | SB-00154-00025-00 | 85049090 | SOBRESSALENTE CONVERSOR ESTÁTICO CA/CC COM FUNÇÃO DE CARREGADOR MODELO TEKPOWER TPS 125V-50A 380VCA 3F+N
8910 | PN-01428-00 | 73269090 | PAINEL PN-01428-00 PAINEL PARA RACK 19" - 9U - RETIFICADOR TPS 125 44A
8911 | MP-0000000006312 | 85369090 | BORNE PASSAGEM SIMPLES PINO 16MM PHOENIX CZ - TB 16 I - REF 3246353
8912 | MP-0000000006313 | 85369090 | TAMPA BORNE PARAFUSO D-TB 16 - PHOENIX CONTACT - 3059922
8913 | MP-0000000006314 | 85364100 | CONTATOR UNIPOLAR 80A BOBINA 48VCC VINNIG - SW80
8914 | MP-0000000006315 | 84713012 | NOTEBOOK LENOVO THINKPAD E14 14' CORE I7-10510/ 8GB RAM/ SSD256GB/ W10PRO
8915 | MP-0000000006316 | 85369010 | CONECTOR ADAPTADOR DE RJ45 FEMEA PARA BORNE 8 PINOS
8916 | MP-0000000006317 | 82075011 | BROCA DE ACO RAPIDO 12MM
8918 | MP-0000000006318 | 85412120 | TRANSISTOR IRGP30B60KD
8919 | MP-0000000006319 | 85412120 | TRANSISTOR (TO-247) IRFP 32N50K
8920 | MP-0000000006320 | 85044090 | INVERSOR SENOIDAL PURO DC/AC 24VCC - 220VCA ISP 24-300B 300W
8922 | MP-0000000006321 | 85365090 | BOTAO DE EMERGENCIA TIPO RETENÇÃO, VERDE - STECK - SLPFN2R3
8923 | MP-0000000006322 | 85365090 | BOTAO DE EMERGENCIA TIPO RETENÇÃO, VERMELHO - STECK - SLPFN1R3
8924 | MP-0000000006323 | 85365090 | ESTABILIZADOR TRIFASICO 40KVA D-Y ENTRADA: 480VCA SAIDA: 208VCA 60HZ ZAEL MODELO Z2002D
8925 | MP-0000000006324 | 85364900 | CONTATOR UNIPOLAR 350A 1NA 24VCC S-162
8926 | MP-0000000006325 | 85364100 | RELE 24V 1 CONTATO INV WEIDMULLER - RSS113024F - 1454430000
8927 | PA-00102-00190-00 | 21069090 | CHAVE SECCIONADORA A PROVA DE EXPLOSAO 250A TGVP
8928 | MP-0000000006326 | 85332110 | RESISTOR DE PORCELANA 3,3R 20W
8929 | PCB-01145-01 | 85340032 | PLACA ELETRONICA PCB-01145-01 FILTRO CAPACITIVO TRIFASICO
8930 | PCBM-01145-01 A | 85044021 | CARTAO ELETRONICO PCBM-01145-01 A FILTRO CAPACITIVO TRIFASICO UPS 208V/30KVA INVERSOR
8931 | OY-03222-00 | 48219000 | ADESIVO DE POLICARBONATO OY-03222-00 - ADESIVO RISCO DE CHOQUE ELETRICO
8932 | PA-00105-00012-00 | 85312000 | REPETIDOR HOMEM MORTO SINALIZ. VIS./SONORA WAS-TR310
8933 | PA-00105-00013-00 | 85312000 | REPETIDOR HOMEM MORTO SINALIZ. VIS./SONORA WAS-BZ320
8934 | PA-00105-00014-00 | 85312000 | SENSOR PRESENCA WAS-MD300-24VCC
8935 | PA-00105-00015-00 | 85312000 | FLASH BEACON IP54 FR-200-24VCC
8936 | PA-00149-00093-00 | 85044010 | CONVERSOR ESTÁTICO DE CORRENTE ALTERNADA PARA CORRENTE CONTÍNUA, BASEADO EM TÉCNICA DIGITAL, COM FUNÇÃO DE CARREGADOR DE ACUMULADOR INCORPORADA, 125VCC 90A, TEKPOWER SCR 1000 M2
8937 | PA-00149-00094-00 | 85044010 | CONVERSOR ESTÁTICO DE CORRENTE ALTERNADA PARA CORRENTE CONTÍNUA, BASEADO EM TÉCNICA DIGITAL, COM FUNÇÃO DE CARREGADOR DE ACUMULADOR INCORPORADA, 125VCC150A, TEKPOWER SCR 1000 M3
8938 | SB-00149-00094-00 | 85049090 | MATERIAIS SOBRESSALENTES PARA CONVERSOR ESTÁTICO 125VCC/90A, TEKPOWER SCR 1000 M2
8939 | AC-00149-00094-00 | 85049090 | MATERIAIS SOBRESSALENTES PARA CONVERSOR ESTÁTICO 125VCC/150A, TEKPOWER SCR 1000 M3
8940 | PA-00151-00024-00 | 85044010 | CONVERSOR ESTÁTICO DE CORRENTE ALTERNADA PARA CORRENTE CONTÍNUA, BASEADO EM TÉCNICA DIGITAL, COM FUNÇÃO DE CARREGADOR DE ACUMULADOR INCORPORADA, 48VCC100A,TEKPOWER TPS 48 M0
8941 | PA-00149-00095-00 | 85044010 | CARREGADOR DE BATERIA INDUSTRIAL TEKPOWER 125V/35A 6 PULSOS - 220VCA 3F 60HZ C1 B1
8942 | MP-0000000006327 | 85444900 | CABO 35MM2 750V FLEX CINZA
8943 | MP-0000000006328 | 85044090 | FONTE DE ALIMENTACAO PROMAX 120W 85-277VCA_80-370VCC / 24VCC 5A 1478110000
8944 | MP-0000000006329 | 85444900 | CABO PRONTO - KIT CHAVEADO 48V PA-00151-00022-00
8945 | MP-0000000006340 | 84729040 | PERFURADOR MEDIO 2 FUROS 20 FLS PF2000
8946 | MP-0000000006341 | 85472090 | BASE FUSIVEL NH-3 UNIPOLAR 630A COM CAPA - HOLEC - 0032211
8947 | MP-0000000006342 | 85044030 | FONTE CONVERSORA ENTRADA 18-75VCC SAIDA 24VCC 1.25A-DDR-30L-24
8948 | MP-0000000006343 | 38130090 | EXTINTOR PQSP 004KG ( CARGA N2C)
8949 | MP-0000000006344 | 85334019 | CALEFATOR 50W 220V - MODELO 1 - OHMIC
8950 | MP-0000000006345 | 64039990 | BOTINA ELETRICISTA C/ ELASTICO MMICRO NR 36
8951 | MP-0000000006346 | 85389090 | CAPA PROTETORA PARA BASE UNIPOLAR NH-00/11 - HOLEC
8952 | PA-00149-00096-00 | 85044010 | SISTEMA CONVERSOR ESTÁTICO CA/CC COM FUNÇÃO DE CARREGADOR, MODELO TEKPOWER SCR 125V/35A 6 PULSOS - 380VCA 3F 60HZ C1 B1
8953 | MP-0000000006347 | 83061000 | SINO N1 - 12CM BOCA / 13CM ALTURA 1,5KG
8954 | PA-00151-00026-00 | 85044010 | CONVERSOR ESTÁTICO CA/CC COM FUNÇÃO DE CARREGADOR MODELO TEKPOWER TPS 48V/30A - 110/220VCA 1F 60HZ C1 B1 - RACK19"
8955 | MP-0000000006348 | 85444900 | CABO EMBORRACHADO MALHA ESPIRAL M.C. 2X0,14MM
8956 | MP-0000000006349 | 39173290 | TERMO RETRATIL - DIAM. 9,5MM PRETO
8957 | MP-0000000006350 | 84145990 | VENTILADOR 320x320x76MM 220V - NEWORK - 58300-V-HM
8958 | MP-0000000006351 | 84145990 | VENTILADOR 172X150X51MM 24V - NEWORK - RT-172
8959 | MP-0000000006352 | 58021900 | PANO LIMPEZA ALVEJADO COSTA E KUNTZ 44X34CM
8960 | MP-0000000006353 | 76151000 | BULE ELITEC ALUMINIO 1,5LT POLIDO 10
8961 | MP-0000000006354 | 39199090 | IDENTIFICADOR DE BORNE US-TML (104X3,8) - 0830768 - PHOENIX
8962 | MP-0000000006355 | 40169300 | ANEL ELASTICO GASE5
8963 | PA-00151-00027-00 | 85044010 | CONVERSOR ESTÁTICO CA/CC COM FUNÇÃO DE CARREGADOR, MODELO TEKPOWER TPS 48V/100A - 220VCA 1F+ N 60HZ C1 B1
8964 | PA-00154-00028-00 | 85044010 | CONVERSOR ESTÁTICO CA/CC COM FUNÇÃO DE CARREGADOR, MODELO TEKPOWER TPS 125V/140A - 380VCA 3F+ N 60HZ C1 B1
8965 | MP-0000000006356 | 85369030 | FUSIVEL REARMAVEL LVR100S-240 LITTELFUSE
8966 | MP-0000000006357 | 85369030 | FUSIVEL REARMAVEL LVR200S-240 LITTELFUSE
8967 | MP-0000000006358 | 85334011 | FUSIVEL REARMAVEL BOURNS MF-R017
8968 | MP-0000000006359 | 85334011 | FUSIVEL REARMAVEL BOURNS MF-R020
8969 | MP-0000000006360 | 85334011 | FUSIVEL REARMAVEL BOURNS MF-R030
8970 | MP-0000000006361 | 85389090 | TAMPA PARA BORNE D-TB 4/10 - 3059809 - PHOENIX CONTACT
8971 | PA-00143-00023-00 | 85312000 | PAINEL CONTROLE LUZES EXTERNAS 12 CANAIS 220VCA 100W
8972 | PA-00143-00024-00 | 85312000 | PAINEL DE CONTROLE REMOTO BELOV
8973 | PA-00143-00018-00 | 85312000 | PAINEL DE ACIONAMENTO LUZ DE VIGIA 100W
8975 | PA-00143-00019-00 | 85312000 | SISTEMA COMPOSTO POR 2 PAINEIS IP44, PARADA DE EMERGENCIA E ALARME GERAL.
8976 | PA-00143-00020-00 | 85312000 | PAINEL PRINCIPAL TEMPERATURAS DA PROPULSAO 24VDC
8977 | PA-00143-00021-00 | 85312000 | PAINEL PPA 220V EMBUTIDO CONSOLE INSTRUMENTACAO SINALIZACAO
8978 | PA-00143-00022-00 | 85312000 | PAINEL PPA 24V EMBUTIDO CONSOLE INSTRUMENTACAO SINALIZACAO
8979 | OY-03223-01 | 48219000 | ADESIVO DE POLICARBONATO OY-3223-01 - SOLEIRA TEKCHARGER SWM ATE 160A
8980 | OY-03224-00 | 48219000 | ADESIVO DE POLICARBONATO OY-03224-00 - IHM TEKCHARGER SWM
8981 | MP-0000000006363 | 85364900 | CONTATOR TRIPOLAR 9A 1NA BOBINA 24VCC SIEMENS - 3TS3010-0BB4
8982 | MP-0000000006364 | 85444900 | CABO PRONTO - KIT CHAVEADO 48V PA-00151-00015-00 PV733
8983 | MP-0000000006365 | 39231090 | CAIXA PLASTICA AGRICOLA ALTA - VERDE
8984 | MP-0000000006366 | 85364100 | RELE DE INTERFACE SLIM 12V 6A 1NAF - FINDER - 391100120060
8985 | MP-0000000006367 | 63071000 | PANO DE PRATO ESTAMPADO COSTA 60X40
8986 | MP-0000000006368 | 39259090 | SUPORTE P/ 4 LIXEIRAS ECOLOGICAS 50L C/ BASCULANTE
8987 | MP-0000000006369 | 39269090 | PLACA ATENÇÃO ENTRADA SOMENTE PESSOAS AUTORIZADAS 35X25CM PVC
8988 | MP-0000000006370 | 39269090 | PLACA FOTOL CUIDADO RISCO CHOQUE ELETRICO 150X200MM (N) - A5 PVC
8989 | MP-0000000006371 | 39269090 | PLACA PERIGO EQUIPAMENTO ELETRICO (SIMB.) 24X18CM PVC
8990 | PA-00151-00028-00 | 85044010 | CONVERSOR ESTÁTICO DE CORRENTE ALTERNADA PARA CORRENTE CONTÍNUA, BASEADO EM TÉCNICA DIGITAL, COM FUNÇÃO DE CARREGADOR DE ACUMULADOR INCORPORADA, 48VCC 50A, TEKPOWER TPS 48 M0
8991 | MP-0000000006372 | 96082000 | CANETA RETRO PROJETOR PILOT 2.0 / 1.0 AZUL
8992 | MP-0000000006373 | 96081000 | CANETA BIC PRETA
8993 | MP-0000000006374 | 96081000 | CANETA BIC VERMELHA
8994 | MP-0000000006375 | 85364900 | CONTATOR TRIPOLAR 140A 2NA+2NF BOBINA 24VCA 50/60HZ SIEMENS - 3TS5122-0AN2
8995 | MP-0000000006376 | 85364900 | RELE SUPERVISOR DE TENSÃO TRIFASICA – 1SPDT.220VCA 60,0S - 1RST-21/23/25/27 - ALTRONIC
8996 | PA-00141-00019-00 | 85072010 | CONSOLES COMANDO GMDSS
8997 | MP-0000000006377 | 85362000 | DISJUNTOR CAIXA MOLDADA TRIPOLAR 500A SIEMENS - REF 3VM1450-4ED32-0AA0
8998 | MP-0000000006378 | 85072010 | BANCO DE BATERIA 24 ELEMENTOS 4OPZV 200 + ACESSORIOS
8999 | MP-0000000006379 | 74071010 | BARRAMENTO COBRE CHATO 2 X 1/2 (1312A) 5,77777KG/M
9000 | MP-0000000006380 | 85362000 | DISJUNTOR CAIXA MOLDADA TRIPOLAR 100A SIEMENS - REF 3VM1110-5MH32-0AA0
9001 | OY-03187-01 | 48219000 | ADESIVO DE POLICARBONATO OY-03187-01 IHM TEKPOWER INVERSOR BKI
9002 | MP-0000000006381 | 85364100 | RELE MINIATURA COM LED DRM570024LD/4CO/24V DC
9003 | MP-0000000006382 | 39249000 | LIXEIRA ECOLÓGICA 50L - MARROM (RESÍDUOS ORGÂNICOS)
9004 | MP-0000000006383 | 39249000 | LIXEIRA ECOLÓGICA 50L -VERMELHA (PLÁSTICO)
9005 | MP-0000000006384 | 39249000 | LIXEIRA ECOLÓGICA 50L - CINZA ( REJEITTO/RESÍDUO NÃO RECICLÁVEL)
9006 | MP-0000000006385 | 39249000 | LIXEIRA ECOLÓGICA 50L - AZUL (PAPEL)
9007 | OY-03225-00 | 76071190 | ADESIVO DE VINIL OY-03225-00 LUZES EXTERNAS - SVTIZER / ERM TEXT LABELS
9008 | OY-03226-00 | 76071190 | ADESIVO DE VINIL OY-03226-00 PARTIDA DE BOMBAS - SVTIZER / ERM TEXT LABELS
9009 | MP-0000000006386 | 90321090 | TERMOSTATO BIMETALICO 45OC C/FLANGE TERM/45 - NA - A81 045 A 045
9010 | MP-0000000006387 | 39205100 | DEFLETOR EM ACRILICO CRISTAL 3MM 1640 X 500 PISO TETO
9011 | MP-0000000006388 | 39205100 | JUMPER PLÁSTICO MKBL02 COM ALÇA
9012 | MP-0000000006389 | 39173290 | TERMO RETRATIL - DIAM. 16 MM VERDE
9013 | PCB-01016-10 | 85340033 | PLACA ELETRONICA PCB-01016-10
9014 | MP-0000000006390 | 87150000 | RODIZIO GIRATÓRIO COM ROSCA (COM TRAVA) GRRON-312 BPKC 80KG
9015 | MP-0000000006391 | 87150000 | RODIZIO FIXO COM ROSCA FRR-312 BPKC - 80KG
9016 | PA-00154-00029-00 | 85044010 | SISTEMA CONVERSOR ESTÁTICO CA/CC COM FUNÇÃO DE CARREGADOR, MODELO TEKPOWER TPS 125V/60A 380VCA 3F+ N C1 B1 + BANCO DE BATERIAS 60 ELEMENTOS 150AH10 - FNC21500C
9017 | SB-00154-00029-00 | 85049090 | SOBRESSALENTE SISTEMA CONVERSOR ESTÁTICO CA/CC COM FUNÇÃO DE CARREGADOR, MODELO TEKPOWER TPS 125V/60A 380VCA 3F+ N C1 B1 + BANCO DE BATERIAS 60 ELEMENTOS 150AH10 - FNC21500C
9018 | MP-0000000006392 | 72092600 | CHAPA FF 2,65 SAE1006 OL - CHFS001002653001 - 2,65X1200X3000MM
9019 | MP-0000000006393 | 85044030 | CONVERSOR DC/DC E:36~75V/ S: 12V - 10A - 120W - AVO120-48S12-6L
9021 | MP-0000000006395 | 74032200 | BUCHA DE BRONZE P/ BOMBA KRAL
9022 | MP-0000000006396 | 39259090 | DISPENSER PARA SABONETE COMPACTA DARK
9023 | MP-0000000006397 | 39259090 | TOALHEIRO COMPACTO URBAN DARK
9024 | MP-0000000006398 | 85073019 | BANCO DE BATERIA 96 ELEMENTOS VGM320 + ACESSORIOS
9025 | MP-0000000006399 | 94039090 | CAPA PROTETORA DE POLO COR PRETA C/ ABAS (50MM)
9026 | MP-0000000006400 | 72166190 | LEITO 1,185 M 222 / BRANCA
9027 | MP-0000000006401 | 72166190 | BAGUETE 1,1185 M 223 / BRANCA
9028 | MP-0000000006402 | 39162000 | MANGUEIRA VIDRO ROLO C/25M / BRANCA
9029 | MP-0000000006403 | 74071010 | BARRAMENTO COBRE CHATO 3/4 X 3/8 (387A) 1,66666KG/M
9030 | MP-0000000006404 | 85366990 | CONECTOR HOUSING PA 5POS 2MM WHITE PAP-05V-S JST
9031 | MP-0000000006405 | 85369040 | TERMINAL 26 ~ 22 AWG SPHD-001T-P0.5
9032 | PCBM-01039-03 C | 85389010 | CARTAO ELETRONICO IHM GRAFICA CPU PCBM-01039-03 C TEKPOWER BKI
9033 | MP-0000000006406 | 85389090 | COMUTADOR 3 POS FIX 45G 2NA COMPACTO C3SS1-10B-20 ABB
9034 | MP-0000000006407 | 39173290 | TERMO RETRATIL - DIAM. 19,1 AZUL ESCURO
9035 | MP-0000000006408 | 39173290 | TERMO RETRATIL - DIAM. 19,1 BRANCO
9036 | MP-0000000006409 | 39173290 | TERMO RETRATIL - DIAM. 19,1 VERMELHO - T2Z0191VMM
9037 | MP-0000000006410 | 39173290 | TERMO RETRATIL - DIAM. 19,1 VERDE
9038 | MP-0000000006411 | 39173290 | TERMO-RETRATIL - DIAM. 22 AMARELO
9039 | MP-0000000006412 | 39173290 | TERMO-RETRATIL - DIAM. 35 CINZA
9040 | MP-0000000006413 | 85444900 | CABO PRONTO DUPLO 3X26AWG 360MM - COMUNICACAO BACKPLANE TPS125
9041 | OY-03227-00 | 48219000 | ADESIVO DE POLICARBONATO OY-03227-00 - TESTEIRA TEKSEA QUADROS 350X30MM
9042 | MP-0000000006414 | 85044090 | FONTE DE ALIMENTACAO PROMAX 120W 85-277VCA_80-370VCC / 12VCC 10A 1478230000
9043 | TRS-00475-00 | 85043119 | TRANSFORMADOR ISOLADOR TRIFÁSICO 380V / 129,6 F-F (D-Y), 5KVA, CLASSE F, 60HZ, ALUMINIO, DY1
9044 | OY-03228-00 | 72181000 | PLAQUETA DE IDENTIFICACAO INOX OY-03228-00 100X50X1MM
9045 | MP-0000000006415 | 85389090 | DISPOSITIVO DE BLOQUEIO BOTAO IMPULSO 22,5MM - BRASILTEC - C2S-901111301
9046 | MP-0000000006416 | 85369090 | BORNE PASSAGEM SIMPLES PINO 10MM PHOENIX CZ - TB 10 I - REF 3246340
9048 | MP-0000000006418 | 85369090 | TAMPA BORNE P/ D-TB 2,5/4 2L - PHOENIX CONTACT - 3059964
9049 | MP-0000000006419 | 85444900 | BARRAMENTO FASE TRIF 63A 12 POLOS - 4 DISJUNTORES CÓD 008593
9050 | MP-0000000006420 | 85444900 | DISJUNTOR DIN TRIPOLAR 50A CURVA C WEG REF MDWH-C50-15
9051 | MP-0000000006421 | 85444900 | MINIDISJUNTOR DIN TRIPOLAR 6A CURVA C WEG - REF MDWH-C6-2P
9052 | MP-0000000006422 | 40029990 | SILGLASS IMPLASTEC ADESIVO P/ DISSIPAÇÃO 75X100MM
9053 | MP-0000000006423 | 49059900 | FAIXA REGINA FELIZ ANIVERSARIO
9054 | MP-0000000006424 | 95030099 | BALÃO REGINA LISO SORTIDO
9055 | MP-0000000006425 |  | TRANSFORMADOR DE CORRENTE - RELACAO 75/5A MODELO KR-127
9056 | MP-0000000006426 | 48219000 | APONTADOR FABER SIMPLES SEM DEPOSITO
9057 | MP-0000000006427 | 96082000 | CANETA RETRO PROJETOR PILOT 2.0 / 1.0 VERMELHA
9058 | MP-0000000006428 | 85423190 | SERVIDOR SERIAL RS485 ETHERNETRJ45, TCP/IP
9059 | MP-0000000006429 | 85365090 | CHAVE AMPERIMÉTRICA CB8.A048.600.E KRAUS-NAIMER
9060 | MP-0000000006430 |  | BORNE PASSAGEM SIMPLES PINO 35MM WEG CZ - BTWP 35 - REF 10261739
9061 | MP-0000000006431 |  | BORNE PASSAGEM SIMPLES PINO 6MM WEG CZ - BTWA 3 - REF 12641814
9062 | MP-0000000006432 |  | AMPERÍMETRO ANALOGICO KRON FM96
9063 | MP-0000000006433 | 85365090 | CHAVE COMUTADORA VOLTIMÉTRICA 4POS CB8.A004.600.EF
9064 | MP-0000000006434 |  | VOLTÍMETRO ANALÓGICO KRON FM96
9065 | MP-0000000006435 |  | TAMPA FECHAMENTO TF-BTWA TIPO AFERIÇÃO 0,5mm-10mm
9066 | MP-0000000006436 | 85049090 | PLACA ORANGE PI ZERO LTS 512MB H3 QUAD-CORE
9067 | PA-00148-00030-00 | 85072010 | BANCO DE BATERIA COMPOSTO POR 60X BATERIAS 600AH10H - MODELO 19HR–640
9068 | PA-00148-00031-00 | 85072010 | BANCO DE BATERIA COMPOSTO POR 24X BATERIAS 150AH10H - MODELO 6HR –150
9069 | MP-0000000006437 | 85072010 | BANCO DE BATERIA COMPOSTO POR 60X BATERIAS 600AH10H - MODELO 19HR–640
9070 | MP-0000000006438 | 85072010 | BANCO DE BATERIA COMPOSTO POR 24X BATERIAS 150AH10H - MODELO 6HR –150
9071 | MP-0000000006439 | 85072010 | MINIDISJUNTOR DIN BIPOLAR 10A CURVA C WEG - REF MDWH-C10-2
9072 | MP-0000000006440 | 85072010 | MINIDISJUNTOR DIN BIPOLAR 16A CURVA C WEG - REF MDWH-C16-2
9073 | MP-0000000006441 | 85072010 | DISJUNTOR DIN BIPOLAR 20A CURVA C WEG - REF MDWH-C20-2
9074 | MP-0000000006442 | 85072010 | DISJUNTOR DIN BIPOLAR 25A CURVA C WEG - REF MDWH-C25-2
9075 | MP-0000000006443 | 85072010 | PONTE CONECTORA PC-BTWP 35/2 - WEG
9076 | MP-0000000006444 | 85072010 | POSTE FINAL PF4-BTW - POSTE FINAL
9077 | MP-0000000006445 | 85072010 | SINALEIRO DIFUSO BRANCO - BLOCO DE LED LED 220-240 VCA - BRANCO - CSW-SD0-FD66-3VF
9078 | MP-0000000006446 | 85072010 | TAMPA FECHAMENTO TF-BTWS 2 - WEG
9079 | MP-0000000006447 | 85072010 | TAMPA FECHAMENTO TF-BTWP 2,5-10 - WEG
9080 | MP-0000000006448 | 85072010 | BOBINA SUBTENSÃO BS E31 MDWH6-63A - WEG
9081 | MP-0000000006449 | 85072010 | BORNE PASSAGEM SIMPLES PINO 2,5MM WEG CZ - BTWP 2.5 - REF 10261734
9082 | MP-0000000006450 | 85072010 | BORNE PASSAGEM SIMPLES PINO 6MM WEG FUSÍVEL CZ - BTWS 2S - REF 10261754
9083 | MP-0000000006451 | 85044010 | EXT TB PR 36X464 67500317 36
9084 | MP-0000000006452 | 85044029 | FONTE CHAVEADA 48VCC / 5A 240W MOD. NDR-240-48
9085 | PN-01429-00 |  | PAINEL PN-01429-00 2300X1300X800MM ( AXLXP )
9086 | MP-0000000006453 | 85364100 | RELE MINIATURA COM LED DRM270524L/2CO/24V AC
9087 | PA-00102-00191-00 | 85371090 | QUADRO BYPASS - UEGA
9088 | MP-0000000006454 | 85444200 | CABO MULTIVIAS 8 CABOS FLEXIVEIS X 1MM2 - VIAS IDENTIFICADAS - BLINDADO
9089 | OY-03229-00 | 76071190 | ADESIVO DE POLICARBONATO OY-03229-00 - TESTEIRA TEKPOWER 600MM+600MM
9090 | OY-03230-00 | 76071190 | ADESIVO DE POLICARBONATO OY-03230-00 - TESTEIRA TEKPOWER 800MM
9091 | MP-0000000006455 | 85364100 | DISJUNTOR CAIXA MOLDADA TRIPOLAR 125A WEG - REF 11111219
9093 | PN-01430-00 |  | PAINEL PN-01430-00 2300X600X1000MM ( AXLXP )
9094 | MP-0000000006457 | 85364100 | SINALEIRO DIFUSO BRANCO - BLOCO DE LED 24 V CA/CC - BRANCO
9095 | MP-0000000006458 | 85364100 | SINALEIRO DIFUSO VERMELHO - BLOCO DE LED 24 V CA/CC - VERMELHO
9096 | MP-0000000006459 |  | AMPERÍMETRO ANALOGICO KRON BM96
9097 | MP-0000000006460 |  | BOTÃO PULSADOR FACEADO - PRETO - 1NA - WEG
9098 | MP-0000000006461 | 85364900 | CONTATOR UNIPOLAR100A 48VCC ALTRAN - ALEV100-EAS
9099 | PA-00151-00029-00 | 85044010 | CONVERSOR ESTÁTICO CA/CC COM FUNÇÃO DE CARREGADOR, MODELO TEKPOWER TPS 48VCC/100A+100A N+2 C1 B1 - 220VCA 3F 60HZ - RACK 19"
9100 | MP-0000000006462 | 85332120 | RESISTOR SMD 1206 220R 1%
9101 | PA-00154-00030-00 | 85044010 | CONVERSOR ESTÁTICO CA/CC COM FUNÇÃO DE CARREGADOR, MODELO TEKPOWER TPS 125V/100A N+1 220VCA 3F - RACK 19"
9103 | MP-0000000006464 | 85332120 | TAMPA TERMINAL - D-STTB 2,5 - 3030459
9104 | PCB-01157-01 | 85340033 | PLACA ELETRONICA PCB-01157-01 ALIMENTAÇÃO AUXILIAR
9106 | PCB-01158-00 | 85340033 | PLACA ELETRONICA PCB-01158-00 BARRAMENTO ENTRADA DIGITAIS
9108 | PCB-01090-04 | 85340033 | PLACA ELETRONICA PCB-01090-04 SENSOR TENSAO ISOLADO
9109 | MP-0000000006465 | 85363090 | DPS 1P 175V 45KA CLASSE 2 SEM SINALIZAÇÃO - CLAMPER REF 014294
9110 | PCBM-01090-04 | 85389010 | CARTAO ELETRONICO PCBM-01090-04 SENSOR TENSAO ISOLADO
9111 | TRS-00476-00 | 85043119 | TRANSFORMADOR ISOLADOR MONOFASICO 208V / 200V,150VA, CLASSE F, 60HZ, ALUMINIO
9112 | MP-0000000006466 | 85049090 | NUCLEO DE FERRITE TOROIDAL MMT520T80.60.30B - DIAMETRO EXTERNO 80MM
9113 | MP-0000000006467 | 85389090 | BOTAO DE IMPULSO 22MM ILUMINADO AMARELO LED 24V NA/NF - P20IGR-Y7-1C
9114 | OY-03231-00 | 48219000 | ADESIVO DE POLICARBONATO OY-03231-00 - TEKPOWER TPS 48V - SEM RASGO DISJUNTORES
9115 | MP-0000000006468 | 85362000 | DISJUNTOR DIN BIPOLAR 100A CURVA C SIEMENS - REF 5SP4291-7MB
9116 | MP-0000000006469 | 85369040 | BARRA DE PINOS 2,54MM FILEIRA DUPLA COM DUPLO ISOLADOR 80 VIAS (2X40) MOD. BPDDI-25MM-80 . CROMATEK 23.440.PPB
9117 | MP-0000000006470 | 73181200 | PARAFUSO SEXTAVADO SOBERBO 1/4X65
9118 | MP-0000000006471 | 94021000 | CADEIRA MOCHO GIRATORIO SEM ENCOSTO
9119 | MP-0000000006472 | 70134900 | JARRA MEDIDORA DE 1L VIDRO TEMPERADO QUALIDADE MICROONDAS
9120 | PA-00157-00009-00 | 85044010 | CARREGADOR DE ACUMULADOR, MODELO TEKCHARGER 24V/100A SW 85-300V 2F 50-60HZ ¦ C1 B1 - MODBUS-RTU
9121 | PA-00149-00097-00 | 85044010 | SISTEMA CONVERSOR ESTÁTICO CA/CC COM FUNÇÃO DE CARREGADOR, MODELO TEKPOWER SCR 125V/100A 6 PULSOS - 380VCA 3F 60HZ C1 B1 + BANCO DE BATERIAS - 60X BATERIAS 500AH10H - MODELO 16HR-500
9122 | PA-00149-00098-00 | 85044010 | SISTEMA CONVERSOR ESTÁTICO CA/CC COM FUNÇÃO DE CARREGADOR, MODELO TEKPOWER SCR 125V/150A 6 PULSOS - 380VCA 3F 60HZ C1 B1 + BANCO DE BATERIAS - 60X BATERIAS 600AH10H - MODELO 16HR-600
9123 | PA-00151-00030-00 | 85044010 | CONVERSOR ESTÁTICO CA/CC COM FUNÇÃO DE CARREGADOR MODELO TEKPOWER TPS 48V/ 200A - 220VCA 1F 60HZ C13 B2
9124 | MP-0000000006473 | 96082000 | CANETA LUMICOLOR *PILOT* CINZA
9125 | MP-0000000006474 | 96081000 | PORTA CLIPS ARAMADO PRETO KEEP MULTILASER
9126 | PN-01431-00 | 73269090 | PAINEL PN-01431-00 PAINEL PARA RACK 19" - RETIFICADOR TPS 125 132A
9127 | SB-00149-00089-00 | 85049090 | SOBRESSALENTE CONVERSOR ESTÁTICO CA/CC COM FUNÇÃO DE CARREGADOR MODELO TEKPOWER SCR 125V/70A 6 PULSOS - 220VCA 3F 60HZ C1 B1
9128 | PCB-01133-01 | 85340032 | PLACA ELETRONICA PCB-01133-01 SINOTICO GENERICO
9129 | PCBM-01133-01 | 85312000 | CARTAO ELETRONICO SINOTICO GENERICO PCBM-01133-01
9130 | PA-00114-00025-01 | 85312000 | MIMICO PERSONALIZADO E CUSTOMIZADO PARA WB 2000 WELLBOAT
9131 | MP-0000000006475 | 83024100 | SUPORTE PRATELEIRA MAO FRANCESA - LOTUS - 15X25 REF 6722
9132 | MP-0000000006476 | 73181200 | PARAFUSO MADEIRA 4.5 X 20
9133 | MP-0000000006481 | 85444900 | CABO PRONTO - KIT CHAVEADO 48V PA-00151-00027-00
9134 | MP-0000000006477 | 0 | QUADRO DE COM E DISTRIBUICAO BAIXA TENSAO AMPERIMETRO E VOLTIMETRO ANALOGICO 0-200A / 0-30VCC
9135 | MP-0000000006478 | 0 | QUADRO DE COM E DISTRIBUICAO BAIXA TENSAO AMPERIMETRO E VOLTIMETRO ANALOGICO 0-75A / 0-300VCA
9136 | MP-0000000009134 | 90105010 | WEBCAM LENOVO 300 FULL HD 1080P MICROFONE INTEGRADO CINZA
9137 | PA-00149-00099-00 | 85044010 | CONVERSOR ESTÁTICO CA/CC COM FUNÇÃO DE CARREGADOR, MODELO TEKPOWER SCR 125V/65A 6 PULSOS - 380VCA 3F 60HZ C1 B1
9138 | MP-0000000009135 | 84149020 | TELA DE PROTEÇÃO DE VENTILADOR - RT-150 - NEWORK
9139 | TRS-00477-00 | 85043300 | TRANSFORMADOR ISOLADOR TRIFASICO 380V / 129,6V F-F (D-Y), 29,5KVA, CLASSE F, 60HZ, ALUMINIO, DY1
9140 | PCBM-01016-10 B | 85049090 | CARTAO ELETRONICO DE CARREGADOR DE ACUMULADOR MODELO TEKCHARGER 24V CPU PCBM-01016-10 B 24V SEM MODBUS
9141 | PCBM-01074-01-A | 85389010 | CARTAO ELETRONICO FUGA SIMETRICO 125VCC PCBM-01074-01-A
9142 | PA-00123-00006-01-A | 85049090 | DETECTOR DE FUGA 125VCC 2 SAIDAS SIMETRICO REV 01 - COM CONTATO A RELE ( NA )
9143 | MP-0000000009136 | 70193900 | PLACA LFP-30 100X935X20MM FIXACAO BR's - LADO A - TEKPOWER C/ FURACAO
9144 | MP-0000000009137 | 70193900 | PLACA LFP-30 100X935X20MM FIXACAO BR's - LADO B - TEKPOWER C/ FURACAO
9145 | MP-0000000009138 | 85171300 | IPHONE 13 128GB SILVER/MIDNIGHT
9146 | MP-0000000009139 | 85044010 | CARREGADOR TURBO TYPE C + CABO LIGHTNING HS-363 I
9147 | MP-0000000009140 | 39095029 | CAPA TPU ANTI SHOCK TRANSPARENTE PARA CELULAR (TRADICIONAIS) A01
9149 | MP-0000000006479 | 85369090 | BORNE PASSAGEM SIMPLES PINO 50MM PHOENIX PT - TB 50 I - REF 3247180
9150 | MP-0000000006480 | 85369090 | BORNE PASSAGEM SIMPLES PINO 70MM PHOENIX PT - TB 70 I - REF 3247194
9151 | MP-0000000009141 | 85423999 | 78M24 - CIRCUITO INTEGRADO SMD TO-252 (DPAK)
9152 | PCBM-01016-10 A | 85049090 | CARTAO ELETRONICO TEKCHARGER CPU PCBM-01016-10 A 24V COM MODBUS
9153 | MP-0000000009142 | 85423939 | OPTOISOLADOR ACPL-M484-000E
9154 | PA-00154-00031-00 | 85044010 | CONVERSOR ESTÁTICO CA/CC COM FUNÇÃO DE CARREGADOR, MODELO TEKPOWER TPS 125V/15A 220VCA 1F
9155 | MP-0000000009143 | 87089990 | BATENTE SUSPENSAO TRASEIRA PG HOGGAR
9156 | MP-0000000009144 | 73181500 | PARAFUSO PANELA PHILLIPS 4X6MM BICROMATIZADO
9157 | PCB-01074-02 | 85340033 | PLACA ELETRONICA PCB-01074-02 FUGA SIMETRICO
9158 | MP-0000000009145 | 40103100 | CORREIA ALTERNADOR FIAT MAREA 2.0/ PEUGEOT
9159 | MP-0000000009146 | 27101932 | OLEO HIDRAULICO
9160 | MP-0000000009147 | 38200000 | AR RADIADOR TIRRENO G. GLOBAL ROSA 968 - 1L
9161 | PN-01432-00 | 73269090 | PAINEL PN-01432-00 BARRAMENTO PARA SHUNT CONVERSOR 48VCC / 12VCC TEKPOWER NEONERGIA - ENTRE FUROS 20MM
9162 | MP-0000000009148 | 85364900 | CONTATOR TRIPOLAR AC-1:80A AC-3:65A 1NA+1NF 400V AC/DC CONTROLE 84-155VCC SIEMENS - 3RT2037-1NF30
9163 | MP-0000000009149 | 85362000 | DISJUNTOR CAIXA MOLDADA TRIPOLAR 160A SIEMENS - REF 3VM1116-1AA32-0AA0
9164 | MP-0000000009150 | 85362000 | ACIONAMENTO ROTATIVO FRONTAL PARA DISJUNTOR 3VM10/3VM11 - CINZA - 3VM9117-0EK11
9165 | MP-0000000009151 | 85389090 | BORNE CONEXAO PARAFUSO FACA 2,5 -WTR 2.5 - WEIDMULLER - 1855610000
9166 | TRS-00478-00 | 85043221 | TRANSFORMADOR ISOLADOR TRIFASICO 380V / 129,6V F-F (D-Y), 18KVA, CLASSE F, 60HZ, ALUMINIO, DY1
9167 | IND-00115-00 | 85045000 | INDUTOR MONOFASICO 1,11MH 90A ( VERIFICAR DESCRICAO TECNICA DO ITEM ) DEITADO
9168 | MP-0000000009152 | 85444900 | CABO PRONTO - KIT CHAVEADO 48V PA-00151-00029-00
9169 | MP-0000000009153 | 39231090 | DISPENSER COPO MULTICOPOS 150/180/200ML GATILHO
9170 | MP-0000000009154 | 39241000 | COLETOR / LIXEIRO COPOS DE AGUA DESCARTAVEIS
9171 | MP-0000000009155 | 90303100 | ALICATE AMPERIMETRO AC/DC DIGITAL UT203+
9172 | MP-0000000009156 | 85076000 | BATERIA 18650 25R 2500 MAH
9173 | MP-0000000009157 | 39269090 | PLACA DE SINALIZACAO POLIESTER CUIDADO FRAGIL
9174 | MP-0000000009158 | 39269090 | CABO P/ LIMAS 10 A 14' ISOLADO STARRETT L199B
9175 | MP-0000000009159 | 82031010 | LIMA MECANICA CHATA BASTARDA 06 NICHOL C/CABO 03467BC
9176 | MP-0000000009160 | 82031010 | LIMA MECANICA CHATA BASTARDA 10 NICHOL SEM CABO 05968
9177 | MP-0000000009161 | 48191000 | CAIXA DE PAPELAO 50 X 34 X 22 CM - TEKCHARGER SW 1
9178 | MP-0000000009162 | 48191000 | TABULEIRO DEITADO PAPELAO 33,5 X 49,5 CM
9179 | MP-0000000009163 | 48191000 | CAIXA DE PAPELAO 52 X 42 X 20 CM - TEKCHARGER SW 2
9180 | PA-00154-00032-00 | 85044010 | CONVERSOR ESTÁTICO CA/CC COM FUNÇÃO DE CARREGADOR, MODELO TEKPOWER TPS 125V/60A 220VCA 1F PORTATIL
9181 | SB-00154-00032-00 | 85049090 | SOBRESSALENTE CONVERSOR ESTÁTICO CA/CC COM FUNÇÃO DE CARREGADOR MODELO TEKPOWER TPS 125V/60A 220VCA 1F PORTATIL
9182 | MP-0000000009164 | 85369040 | BARRA DE PINOS 2,54MM 180G 25MM FILEIRA DUPLA COM DUPLO ISOLADOR 12 VIAS (2X6) - CORTADA INTERNAMENTE
9183 | TRS-00479-00 | 85043300 | TRANSFORMADOR ISOLADOR TRIFASICO 380V / 380V F-F (Y-Y), 34,15KVA, CLASSE F, 60HZ, ALUMINIO, YY1
9184 | MP-0000000009165 | 85412920 | MODULO TRANSISTOR IGBT 650V 600A SKM600GB07E3
9185 | MP-0000000009166 | 85044029 | FONTE DE ALIMENTACAO 480W 90-264VCA_127-370VCC / 48VCC 10A NDR-480-48 - MEAN WELL
9186 | MP-0000000009167 | 85444900 | CABO 50MM2 750V FLEX MARROM
9187 | MP-0000000009168 | 85444900 | CABO 50MM2 750V FLEX BRANCO
9188 | MP-0000000009169 | 85444900 | CABO 50MM2 750V FLEX AZUL CLARO
9189 | MP-0000000009170 | 85444900 | CABO 70MM2 1KV FLEX VERMELHO
9190 | MP-0000000009171 | 85444900 | CABO 25MM2 750V FLEX MARROM
9191 | MP-0000000009172 | 85369040 | CONECTOR MINI HEADER 2,54MM FILEIRA DUPLA PARA PCI 180G 12 VIAS (2X6) - MOD. MCD-06
9192 | PN-01433-00 | 73269090 | PAINEL PN-01433-00 - 2000X600X700MM (AXLXP)
9193 | PN-01434-00 | 73269090 | PAINEL PN-01434-00 2000X600X650MM - RACK 19"
9194 | TRS-00480-00 | 85043119 | TRANSFORMADOR ISOLADOR MONOFASICO 208V / 24V, 75VA, CLASSE F, 60HZ, ALUMINIO
9195 | PA-00149-00100-00 | 85044010 | SISTEMA CONVERSOR ESTÁTICO CA/CC COM FUNÇÃO DE CARREGADOR, MODELO TEKPOWER SCR 125V/25A 6 PULSOS - 460VCA 3F 60HZ C1 B1
9196 | MP-0000000009173 | 48194000 | SACOLA PLASTICA BRANCA
9197 | MP-0000000009174 | 85369040 | BARRA DE PINOS 2,54MM FILEIRA SIMPLES DUPLO ISOLADOR 05 VIAS (1x5) 25MM
9198 | PN-01435-00 | 73269090 | PAINEL PN-01435-00 - 590X400X180MM (AXLXP) - SOBREPOSTO
9199 | PN-01436-00 | 73269090 | PAINEL PN-01436-00 250MMX170MM - PAINEL BOTOEIRAS EMERGÊNCIA
9200 | MP-0000000009175 | 90172000 | TRANSFERIDOR DE GRAU TIPO MEIA LUA 180 GRAUS - KINGTOOLS - 600090
9201 | MP-0000000009176 | 90173020 | PAQUIMETRO DIGITAL 150MM 316119 MTX
9202 | MP-0000000009177 | 73239300 | SUPORTE PARA AGUA DE AGUA DESCARTAVEL 180 E 200 ML CROMADO
9203 | MP-0000000009178 | 48191000 | ICMS COMPLEMENTAR - IPI COMPLEMENTAR
9204 | MP-0000000009179 | 48191000 | PALMILHA EVA, CINZA, ANTIBACTERIA, NR 40, C/ LOGO JB LUZ, MA
9205 | MP-0000000009180 | 85044030 | CONVERSOR DC/DC E:33,6~62,4V/ S: 12V - 8,4A - RSD-100C-12
9206 | TRS-00481-00 | 85043300 | TRANSFORMADOR ISOLADOR TRIFASICO 380V / 131V F-F (D-Y), 12.9KVA, CLASSE F, 60HZ, ALUMINIO, DYN1
9207 | MP-0000000009181 | 85444900 | BARRAMENTO FASE BIF 80/130A 57 POLOS 5ST3705-0 MB
9208 | IND-00116-00 | 85045000 | INDUTOR MONOFASICO 1,54MH 65A ( VERIFICAR DESCRICAO TECNICA DO ITEM ) MONTAGEM HORIZONTAL
9209 | MP-0000000009182 | 85158090 | FERRO DE SOLDA / ESTACAO - SE-980-F
9210 | MP-0000000009183 | 39231090 | CAIXAS PLASTICAS 36 LITROS PRP245
9211 | MP-0000000009184 | 39231090 | CAIXAS PLASTICAS 4,5 LITROS PRP252
9212 | MP-0000000009185 | 82055900 | PARAFUSO M6 P REBITADOR MANUAL ROSCA VONDER
9213 | PN-01437-00 | 73269090 | PAINEL PN-01437-00 - 2000X600X600MM (AXLXP) - 6 PULSOS
9214 | OY-03232-00 | 48219000 | ADESIVO DE POLICARBONATO OY-03232-00 - TESTEIRA TEKPOWER 650X100MM
9215 | PN-01438-00 | 73269090 | PAINEL PN-01438-00 - 400X370X185MM (AXLXP) - CONTROLE DE TEMPERATURA
9216 | PA-00154-00033-00 | 85044010 | SISTEMA CONVERSOR ESTATICO CA/CC COM FUNCAO DE CARREGADOR, MODELO TEKPOWER TPS 125V/25A 380VCA 3F C1 B1
9217 | MP-0000000006665 | 85369090 | LENTE SENSOR INFRAVERMELHO DE TETO FRENSEL - 8603-6
9218 | MP-0000000009186 | 85389090 | FITA LED 24V 4000K - 5 METROS - IP65 - 26WATTS/METRO - LUMF5242365
9219 | MP-0000000009187 | 85389090 | PROCESSAMENTO DE MATRIZ 1 - PCBM-01016-09 A 24V COM MODBUS -6887
9220 | MP-0000000009188 | 90141000 | INTERRUPTOR DIMMER - TENSAO 12V A 24V - 8A - PRETO
9221 | MP-0000000009189 | 85369090 | BORNE SECCIONAVEL SIMPLES PINO 6MM PHOENIX CZ - UT 6-MT - REF 3064069
9222 | PN-01439-00 | 73269090 | PAINEL PN-01439-00 1600X600X600MM (AXLXP) - RETIFICADOR TPS AERONAUTICA
9223 | MP-0000000009190 | 85444900 | CABO PRONTO - KIT CHAVEADO 48V PA-00151-00028-00
9224 | MP-0000000006482 | 85444900 | CABO 1.5MM2 750V FLEX AZUL ESCURO
9225 | MP-0000000006483 | 85444900 | CABO 4MM2 750V FLEX AZUL ESCURO
9226 | MP-0000000006484 | 85444900 | CABO 16MM2 750V FLEX AZUL
9227 | MP-0000000009191 | 85444900 | EPU ELECTRON 8100 – MONITOR DE TEMPERATURA UNIVERSAL
9228 | PN-01440-00 | 73269090 | PAINEL PN-01440-00 - 700X1460X278,4MM (AXLXP) - PAINEL MONOBLOCO 3 PORTAS COM VISOR POLICARBONATO IP54
9229 | PA-00151-00031-00 | 85044010 | CONVERSOR ESTÁTICO DE CORRENTE ALTERNADA PARA CORRENTE CONTÍNUA, BASEADO EM TÉCNICA DIGITAL, COM FUNÇÃO DE CARREGADOR DE ACUMULADOR INCORPORADA, 48VCC 200A, TEKPOWER TPS 48 M0
9230 | MP-0000000009192 | 39261000 | MOLHA DEDO ** VERMELHO ** WALEU 12 GR 10160002
9231 | PA-00149-00101-00 | 85044010 | CONVERSOR ESTÁTICO CA/CC COM FUNÇÃO DE CARREGADOR, MODELO TEKPOWER SCR 125V/600A 12 PULSOS - 460VCA 3F 60HZ C1 B1
9232 | PA-00156-00003-00 | 85044090 | CONVERSOR ESTATICO CC/CA, MODELO TEKPOWER BKI 125V/460VCA - 220VCA C/ CHAVE ESTATICA TRIFASICO 60HZ 15KVA
9233 | PA-00102-00192-00 | 85371090 | SISTEMA CHAVES SECCIONADORAS FUSIVEL/NEGATIVO PADRÃO CHESF
9234 | PA-00102-00193-00 | 85371090 | CHAVE SECCIONADORA INTERLIGAÇÃO DE NEGATIVOS 250A
9235 | SB-00149-00101-00 | 85049090 | SOBRESSALENTE CONVERSOR ESTÁTICO CA/CC COM FUNÇÃO DE CARREGADOR MODELO TEKPOWER SCR 125V/600A 12 PULSOS - 460VCA 3F 60HZ C1 B1
9236 | SB-00156-00003-00 | 85049090 | SOBRESSALENTE CONVERSOR ESTATICO CC/CA, MODELO TEKPOWER BKI 125V/460VCA - 220VCA C/ CHAVE ESTATICA TRIFASICO 60HZ 15KVA
9237 | SB-00149-00088-00(RET) | 85049090 | SOBRESSALENTE SISTEMA CONVERSOR ESTÁTICO CA/CC COM FUNÇÃO DE CARREGADOR MODELO TEKPOWER SCR 125VCC/200A 6 PULSOS - 380VCA 3F 60HZ C1 B1
9238 | SB-00149-00088-00(BAT) | 85049090 | SOBRESSALENTE SISTEMA CONVERSOR ESTÁTICO CA/CC COM FUNÇÃO DE CARREGADOR MODELO TEKPOWER SCR 125VCC/200A 6 PULSOS - 380VCA 3F 60HZ C1 B1
9239 | SB-00154-00021-00(RET) | 85049090 | SOBRESSALENTE SISTEMA CONVERSOR ESTATICO CA/CC COM FUNCAO DE CARREGADOR, MODELO TEKPOWER TPS 125-200A 380VCA 3F+N C1 B1
9240 | SB-00154-00021-00(BAT) | 85049090 | SOBRESSALENTE SISTEMA CONVERSOR ESTATICO CA/CC COM FUNCAO DE CARREGADOR, MODELO TEKPOWER TPS 125-200A 380VCA 3F+N C1 B1 (Cópia)
9241 | PA-00157-00010-00 | 85044010 | CARREGADOR DE ACUMULADOR, MODELO TEKCHARGER 24V/80A SW 85-300V 2F 50-60HZ ¦ C1 B1 - MODBUS-RTU
9242 | PA-00158-00005-00 | 85044010 | CONVERSOR ESTÁTICO CA/CC COM FUNÇÃO DE CARREGADOR, MODELO TEKPOWER TPS 750V/15KW 380VCA 3F
9243 | MP-0000000009193 | 85437040 | CABO ADAPTADOR P3 P2 COMBO P/ FONE E MICROFONE HEADSET
9244 | MP-0000000009194 | 85369040 | CONECTOR INTELBRAS IMPACTA TRONCO E RAMAL
9245 | MP-0000000006485 | 85444900 | CABO PRONTO - KIT CHAVEADO 48V PA-00151-00030-00
9246 | MP-0000000006486 | 85363090 | DPS 1P 175V 45KA CLASSE 2 COM SINALIZAÇÃO REMOTA CLAMPER REF 014306
9247 | PCBM-01136-02 A | 85044021 | CARTAO ELETRONICO PCBM-01136-02 A CPU 176P BKI 1F (MONO E SERIE)
9249 | MP-0000000006487 | 85444900 | CABO PRONTO - KIT CHAVEADO 48V PA-00151-00031-00
9250 | MP-0000000006488 | 85366990 | INTERFACE USB PARA PORTA DE PAINEL - 3SU1900-0GA10-0AA0
9252 | MP-0000000006490 | 85366910 | TOMADA MARGIRIUS FEMEA P/ PAINEL EMBUTIR 2P+T 10A PRETO
9253 | PC-00149-00069-00 | 85044021 | TEKPOWER 250VCC/500A - 380VCA 3F 60HZ C1 B1 - CUSTO PARA PANILHA PADRAO NOVO RETIFICADOR 12 PULSOS
9254 | TRS-00482-00 | 85043300 | TRANSFORMADOR ISOLADOR TRIFASICO 60HZ D/YD PRIMARIO 380V - SECUNDARIOS 140V - POTENCIA 220KVA METADE DA POTENCIA EM CADA SECUNDARIO
9255 | MP-0000000006491 | 90303319 | RELE DE SUPERVISAO 3UG07 - 220V 3F - 3UG0712-1AN00 - SIEMENS
9256 | MP-0000000009195 | 39259090 | JUNÇÃO X 20X12 COTOVELO EXTERNO DXN11042 DEXSON SCHNEIDER
9257 | MP-0000000009196 | 39259090 | JUNÇÃO X 20X12 COTOVELO INTERNO DXN11042 DEXSON SCHNEIDER
9258 | MP-0000000006492 | 39261000 | ORGANIZADOR DE ESCRITORIO TRIPLO VERTICAL FUME 101
9259 | MP-0000000006493 | 84729099 | FRAGMENTADORA DE PAPEL 8FLS C800 APP-TECH 1 UN
9260 | MP-0000000006494 | 82042000 | SOQUETE SEXTAVADO ENCAIXE 3/4'' 17MM GEDORE
9261 | MP-0000000006495 | 82042000 | SOQUETE SEXTAVADO LONGO IMP. ENCAIXE 3/4'' 32MM GEDORE
9262 | PA-00149-00102-00 | 85044010 | SISTEMA CONVERSOR ESTÁTICO CA/CC COM FUNÇÃO DE CARREGADOR, MODELO TEKPOWER SCR 125V/50A 6 PULSOS - 380VCA 3F 60HZ C1 B1
9263 | PA-00148-00032-00 | 85072010 | BANCO DE BATERIA COMPOSTO POR 10X BATERIAS 150AH10H - MODELO GP12-150
9264 | MP-0000000006496 | 83016000 | MACANETA ALAVANCA CROMADA STAM - REF 75925
9265 | MP-0000000006497 | 85362000 | DISJUNTOR DIN MONOPOLAR 125A CURVA C WEG - REF MDWC125
9266 | PN-01441-00 | 73269090 | PAINEL PN-01441-00 CONJUNTO CONSOLE SVITZER
9267 | TRS-00483-00 | 85043300 | TRANSFORMADOR ISOLADOR TRIFASICO 55V / 220V F-F (D-Y), 15KVA, CLASSE F, 60HZ, ALUMINIO, DYn1, COM TERMOSTATO NF
9268 | MP-0000000006498 | 48209000 | PASTA PAPELAO C/ FERRAGEM PRETO GRAMPO TRILHO 20UN
9269 | MP-0000000006499 | 85364900 | CONTATOR TRIPOLAR 85A 2NA+2NF BOBINA 24VCA SIEMENS - 3TS4922-0AN2
9270 | 9270 | 85044010 | CONVERSOR ESTÁTICO DE CORRENTE ALTERNADA PARA CORRENTE CONTÍNUA, BASEADO EM TÉCNICA DIGITAL, COM FUNÇÃO DE CARREGADOR DE ACUMULADOR INCORPORADA, 125VCC600A, TEKPOWER SCR 1000 M7
9271 | MP-0000000006500 | 85369090 | BORNE CONEXAO TERMINAL 35MM - D35/24.FF - ABB
9272 | MP-0000000006501 | 85072010 | BATERIA CHUMBO ACIDA VRLA AGM 12V 150AH POWERSAFE
9273 | PA-00148-00033-00 | 85072010 | BANCO DE BATERIA COMPOSTO POR 24X BATERIAS 200AH10H - MODELO 4OPZV200
9274 | PA-00148-00034-00 | 85072010 | BANCO DE BATERIA COMPOSTO POR 96X BATERIAS 300AH10H - MODELO VGM–320
9275 | MP-0000000006502 | 85072010 | KIT INTERLIGAÇÕES P/ 10 BATERIAS VRLA/AGM 12V 150AH - GP12-150 - GETPOWER
9276 | MP-0000000009197 | 85044010 | CARREGADOR DE BATERIAS 30KW - 150-1000VDC - 0-100A - COM CONECTOR/TERMINAL DE ENTRADA E SAIDA - MIPC1000-100G
9277 | PC-00102-00038-00 | 85371090 | PAINEL DE DISTRIBUICAO QDCC - 125V
9278 | MP-0000000006503 | 85369090 | ADAPTADOR DISPLAYPORT PARA HDMI
9279 | MP-0000000006504 | 85366990 | INTERFACE RJ45 PARA PORTA DE PAINEL - XB5PRJ45 - SCHNEIDER
9280 | MP-0000000006505 | 85444200 | CABO MULTIVIAS 4 CABOS FLEXIVEIS X 0,5MM2 - VIAS IDENTIFICADAS - BLINDADO
9281 | MP-0000000006506 | 39249000 | LIXEIRA CONTAINER C/ RODAS 1000L AZUL
9282 | MP-0000000006507 | 91052900 | RELOGIO DE PAREDE 24CM PLASTICO REDONDO PRETO 2200
9283 | MP-0000000006508 | 85183000 | FONE DE OUVIDO HEADSET GAMER USB MICROFONE PC FO-11
9284 | MP-0000000006509 | 87150000 | RODIZIO SCHIOPPA GIRATORIO GLAP-210 GEL
9285 | MP-0000000006510 | 87150000 | RODIZIO SCHIOPPA FIXO FLAP-210 GEL
9286 | MP-0000000009198 | 39269090 | GUARDA PARA BOTAO DE EMERGENCIA 40MM KA1-8053 ABB
9287 | MP-0000000006511 | 84145910 | R34020062 FAN FOR MR1103000S-M MODULES
9288 | MP-0000000006512 | 87169090 | RODIZIO FLR - 412 NN = FL-412 NNF - RODCAR
9289 | 9289 | 85044090 | CONVERSOR ESTÁTICO DE CORRENTE CONTÍNUA PARA CORRENTE ALTERNADA, BASEADO EM TÉCNICA DIGITAL, 125VCC/220V 15KVA 3F 60HZ, MODELO TEKPOWER BKI
9290 | MP-0000000006513 | 85043111 | CARREGADOR VEICULAR C/ 2 USB 12/24V MAIS MANIA
9291 | MP-0000000006514 | 85364900 | CONTATOR TRIPOLAR 140A 2NA+2NF BOBINA 220VCA 50/60HZ SIEMENS - 3TS5122-0AN2
9292 | MP-0000000006515 | 73269090 | BANCO DE BATERIA COMPOSTO POR 10X BATERIAS 150AH10H
9293 | MP-0000000006516 | 85072010 | BANCO DE BATERIA COMPOSTO POR 60X BATERIAS 100AH10H - MODELO GP2-100
9294 | MP-0000000006517 | 90303390 | TRANSDUTOR TRIPLO DE TENSAO - ENTRADA:0-250VCA - SAIDA:4-20MA - ALIMENTACAO AUXILIAR 24VCC - SECON - 250V420AFF3P-UNIV3
9295 | PN-01442-00 | 73269090 | PAINEL PN-01442-00 CONJUNTO CONSOLE BELOV
9296 | PN-01443-00 | 73269090 | PAINEL PN-01443-00 MESA GMDSS
9297 | MP-0000000006518 | 67010000 | ESPANADOR DE PENAS NATURAL 30CM MEDIO SHANGRILA
9298 | TRS-00484-00 | 85043300 | TRANSFORMADOR ISOLADOR TRIFASICO 460V / 128,5V F-F (D-Y), 4,9KVA, CLASSE F, 60HZ, ALUMINIO, DY1
9299 | MP-0000000006519 | 42022220 | MOCHILA NYLON PRETA POLYESTER
9300 | MP-0000000006520 | 48202000 | MOLESKINE CADERNETA PEQUENA SEM PAUTA CADB29 CINZA
9301 | MP-0000000006521 | 85444900 | BARRAMENTO TRIFASICO DISTRIBUICAO 225A - ICOMEL - IC/390-225A
9302 | MP-0000000006522 |  | CABO FLEX 185MM2 0,6/1KV HEPR PRETO
9303 | MP-0000000006523 | 85359000 | TERMINAL COBRE COMPRESSAO 185MM2 EXP TM-185-10
9305 | PA-00150-00018-00 | 85049090 | CONJUNTO IHM TEKCHARGER C/ MODBUS
9306 | MP-0000000006524 | 85369090 | CONECTOR HEADER 20 VIAS SEM TRAVA MACHO 180 GRAUS
9307 | PA-00154-00034-00 | 85044010 | CONVERSOR ESTÁTICO DE CORRENTE ALTERNADA PARA CORRENTE CONTÍNUA, BASEADO EM TÉCNICA DIGITAL, COM FUNÇÃO DE CARREGADOR DE ACUMULADOR INCORPORADA, 125VCC 40A, TEKPOWER TPS 125 MB0
9308 | PA-00151-00032-00 | 85044010 | CONVERSOR ESTÁTICO DE CORRENTE ALTERNADA PARA CORRENTE CONTÍNUA, BASEADO EM TÉCNICA DIGITAL, COM FUNÇÃO DE CARREGADOR DE ACUMULADOR INCORPORADA, 48VCC 30A, TEKPOWER TPS 48 M0
9309 | PA-00159-00003-00 | 85044010 | CONVERSOR ESTÁTICO CA/CC COM FUNÇÃO DE CARREGADOR 12VCC 30A
9310 | PA-00154-00035-00 | 85044010 | CONVERSOR ESTATICO CA/CC COM FUNCAO DE CARREGADOR, MODELO TEKPOWER TPS 125V/50A 220VCA 3F C1 B1
9311 | MP-0000000006525 | 85072010 | KIT INTERLIGAÇÕES P/ 60 BATERIAS VRLA/AGM 2V 100AH - GP2-100 - GETPOWER
9312 | MP-0000000006526 | 85444900 | BARRAMENTO BIFASICO DISTRIBUICAO 150A PARA 5 DISJUNTORES 40A - ICOMEL - IC/222-150A
9313 | MP-0000000006527 | 85369090 | BORNE PASSAGEM SIMPLES OLHAL 35MM PHOENIX CZ - RT 8 - REF 3049042
9314 | MP-0000000006528 | 85389090 | TAMPA TERMINAL BORNE OLHAL - D-RT-8 - 3049194 PHOENIX CONTACT
9315 | MP-0000000006529 | 84733019 | MICROCOMPUTADOR LENOVO M80 S CORE I5 10500 16GB DDR3/ SSD256GB/ WIN 10 PRO OEM
9316 | MP-0000000006530 | 40161090 | MOUSE PAD - RETANGULAR
9317 | PA-00102-00194-00 | 85371090 | CAIXA BATERIA CUSTOMIZADA IP66 - COM TRINCO DE ENGATE RAPIDO E PINTURA EPOXI PARA AS BATERIAS DOS GRUPOS GERADORES
9318 | PA-00102-00195-00 | 85371090 | CAIXA BATERIA CUSTOMIZADA IP66 - COM TRINCO DE ENGATE RAPIDO E PINTURA EPOXI PARA AS BATERIAS DOS MOTORES PRINCIPAIS
9319 | PA-00102-00196-00 | 85371090 | CAIXA BATERIA CUSTOMIZADA IP66 - COM PINTURA EPOXI PARA AS BATERIAS DO SISTEMA DE EMERGENCIA DO PASSADIÇO
9320 | PA-00102-00197-00 | 85371090 | CAIXA BATERIA CUSTOMIZADA IP66 - COM TRINCO DE ENGATE RAPIDO E PINTURA EPOXI PARA AS BATERIAS DO DC-3
9321 | PA-00160-00001-00 | 76071190 | CONJUNTO MATERIAIS DIVERSOS - ADESIVOS COMPLETOS PNLS X012 - OY 3018/3049/3073 E PN 1005
9322 | MP-0000000006531 | 84729040 | PERFURADOR 20 FLS - MASTERPRINT
9323 | PA-00149-00103-00 | 85044010 | SISTEMA CONVERSOR ESTÁTICO CA/CC COM FUNÇÃO DE CARREGADOR, MODELO TEKPOWER SCR 125V/200A 6 PULSOS - 380VCA 3F 60HZ C1 B1
9324 | PA-00149-00104-00 | 85044010 | SISTEMA CONVERSOR ESTÁTICO CA/CC COM FUNÇÃO DE CARREGADOR, MODELO TEKPOWER SCR 125V/35A 6 PULSOS - 380VCA 3F 60HZ C1 B1
9325 | MP-0000000006532 | 39173290 | MALHA EXPANSIVA AUTO FECHAMENTO 16MM PRETO
9327 | MP-0000000006534 | 85359000 | TERMINAL COBRE COMPRESSAO 25MM2 TM-25-05
9328 | PA-00154-00036-00 | 85044010 | CONVERSOR ESTATICO CA/CC COM FUNCAO DE CARREGADOR, MODELO TEKPOWER TPS 125V/35A 220VCA 3F C1 B1
9329 | MP-0000000006535 | 90309090 | PAR GARRA JACARE GRANDE - VERMELHO E PRETO - 100A
9330 | MP-0000000006536 | 85364100 | RELE CTK - 1C - 48VDC 48V - 7A/250V T73
9331 | MP-0000000006537 | 85340059 | PLACA PCI ILHADA 10 X 5
9332 | MP-0000000006538 | 85183000 | FONE DE OUVIDO IN-EAR QKZ CK5 VERMELHO
9333 | MP-0000000006539 | 85340059 | PLACA PCI ILHADA 10 X 10
9334 | MP-0000000006540 | 85340059 | PLACA PCI ILHADA 10 X 15
9335 | MP-0000000006541 | 73269090 | LIXEIRA 13L REDONDO ARAMADO PRETO
9336 | PA-00148-00035-00 | 85072010 | BANCO DE BATERIA COMPOSTO POR 10X BATERIAS 26AH10H - MODELO FNC12260-C NEWMAX
9337 | SERV-0000000000014 | 0 | SERVIÇO DE REPARO EM RETIFICADORES
9338 | MP-0000000006543 | 84401090 | ENCARDENADORA PARA ESPIRAL A4 - EXCENTRIX - BRASIMAX
9339 | MP-0000000006544 | 85044010 | CARREGADOR SUMEXR 6 PORTAS USB - PASSIMPORTS HUB
9340 | MP-0000000006545 | 76090000 | BOX RETO 3/4' ALUM CRA-15 WETZEL
9341 | MP-0000000006546 | 39172300 | SAIDA HORIZONTAL P/ ELETRODUTO 3/4 13218
9342 | MP-0000000006547 | 73181600 | PORCA 1/4' ZINC SEXTAVADA CH 7/16'
9343 | PA-00148-00036-00 | 85072010 | BANCO DE BATERIA COMPOSTO POR 55X BATERIAS 200AH10H - MODELO 7HR –200
9344 | PA-00159-00000-00 | 85044010 | SUBRACK 19" COM DUAS UNIDADES RETIFICADORAS E IHM - 12V 200A - RKP-1UT-CMU1
9345 | MP-0000000006548 | 85044010 | SUBRACK 19" COM DUAS UNIDADES RETIFICADORAS E IHM - 12V 200A - RKP-1UT-CMU1
9346 | MP-0000000007148 | 48219000 | KIT ICOTEC - AMOSTRA
9347 | MP-0000000006549 | 73063000 | CURVA DE 90G DE 4POL ROSCA NPT RIR GALVANIZADO AO FOGO PARA ATMOSFERA EXPLOSIVA TCRX90 GF-10N
9348 | MP-0000000006550 | 73063000 | ELETRODUTO DE 4POL ROSCA NPT RIR GALVANIZADO AO FOGO PARA ATMOSFERA EXPLOSIVA TEPEX GF-10N
9349 | MP-0000000006551 | 73063000 | CURVA DE 90G DE 2 1/2 POL ROSCA NPT RIR GALVANIZADO AO FOGO PARA ATMOSFERA EXPLOSIVA TCRX90 GF-7N
9350 | MP-0000000006552 | 73063000 | ELETRODUTO DE 2 1/2 POL ROSCA NPT RIR GALVANIZADO AO FOGO PARA ATMOSFERA EXPLOSIVA TEPEX GF-7N
9351 | MP-0000000006553 | 73063000 | ELETRODUTO DE 2 POL ROSCA NPT RIR GALVANIZADO AO FOGO PARA ATMOSFERA EXPLOSIVA TEPEX GF-6N
9352 | MP-0000000006554 | 73063000 | ELETRODUTO DE 1 1/2 POL ROSCA NPT RIR GALVANIZADO AO FOGO PARA ATMOSFERA EXPLOSIVA TEPEX GF-5N
9353 | MP-0000000006555 | 73063000 | LUVA DE 4 POL ROSCA NPT RIR GALVANIZADO AO FOGO PARA ATMOSFERA EXPLOSIVA TLEX GF-10N
9354 | MP-0000000006556 | 73063000 | LUVA DE 2 1/2 POL ROSCA NPT RIR GALVANIZADO AO FOGO PARA ATMOSFERA EXPLOSIVA TLEX GF-7N
9355 | MP-0000000006557 | 73063000 | LUVA DE 2 POL ROSCA NPT RIR GALVANIZADO AO FOGO PARA ATMOSFERA EXPLOSIVA TLEX GF-6N
9356 | MP-0000000006558 | 73063000 | LUVA DE 1 1/2 POL ROSCA NPT RIR GALVANIZADO AO FOGO PARA ATMOSFERA EXPLOSIVA TLEX GF-5N
9357 | MP-0000000006559 | 73063000 | LUVA DE 3/4 POL ROSCA NPT RIR GALVANIZADO AO FOGO PARA ATMOSFERA EXPLOSIVA TLEX GF-2N
9358 | MP-0000000006560 | 73063000 | CONDULETE C DE 4 POL ROSCA NPT DE ALUMINIO FUNDIDO PARA ATMOSFERA EXPLOSIVA TCLX C-10N
9359 | MP-0000000006561 | 73063000 | CONDULETE C DE 2 1/2 POL ROSCA NPT DE ALUMINIO FUNDIDO PARA ATMOSFERA EXPLOSIVA TCLX C-7N
9360 | MP-0000000006562 | 73063000 | CONDULETE X DE 2 1/2 POL ROSCA NPT DE ALUMINIO FUNDIDO PARA ATMOSFERA EXPLOSIVA CODIGO NECL110X-07N
9361 | MP-0000000006563 | 73063000 | CONDULETE X DE 2 POL ROSCA NPT DE ALUMINIO FUNDIDO PARA ATMOSFERA EXPLOSIVA TCLX X-7N
9362 | MP-0000000006564 | 73063000 | CONDULETE T DE 2 POL ROSCA NPT DE ALUMINIO FUNDIDO PARA ATMOSFERA EXPLOSIVA TCLX X-6N
9363 | MP-0000000006565 | 73063000 | BUCHA DE REDUCAO DE 2 1/2 POL X 1 1/2 POL ROSCA NPT GALVANIZADO AO FOGO PARA ATMOSFERA EXPLOSIVA TCLX T-6N
9364 | MP-0000000006566 | 73063000 | BUCHA DE REDUCAO DE 1 1/2 POL X 3/4 POL ROSCA NPT GALVANIZADO AO FOGO PARA ATMOSFERA EXPLOSIVA TBREX GF-75N
9365 | MP-0000000006567 | 73063000 | BUCHA DE REDUCAO DE 2 1/2 POL X 2 POL ROSCA NPT GALVANIZADO AO FOGO PARA ATMOSFERA EXPLOSIVA TBREX GF-52N
9366 | MP-0000000006568 | 73063000 | BUCHA DE REDUCAO DE 2 POL X 3/4 POL ROSCA NPT GALVANIZADO AO FOGO PARA ATMOSFERA EXPLOSIVA TBREX GF-62N
9367 | MP-0000000006569 | 73063000 | BUCHA DE REDUCAO DE 2 POL X 1 1/2 POL ROSCA NPT GALVANIZADO AO FOGO PARA ATMOSFERA EXPLOSIVA TBREX GF-65N
9368 | MP-0000000006570 | 73063000 | ELETRODUTO FLEXIVEL DE 3/4 POL X 525MM ROSCA NPT PARA AT.EX. TUBO DE ACO INOX CLASSE 300 SANFONADO TTFX I-25N
9369 | MP-0000000006571 | 73063000 | ABRACADEIRA DE VERGALHAO U DE 4 POL X 3/8 POL COM PORCA E ARRUELA TGRU GF-3-10
9370 | MP-0000000006572 | 73063000 | ABRACADEIRA DE VERGALHAO U DE 2 1/2 POL X 3/8 POL COM PORCA E ARRUELA TGRU GF-3-7
9371 | MP-0000000006573 | 73071100 | ABRACADEIRA DE VERGALHAO U DE 2 POL X 3/8 POL COM PORCA E ARRUELA TGRU GF-3-6
9372 | MP-0000000006574 | 73071100 | ABRACADEIRA DE VERGALHAO U DE 1 1/2 POL X 5/16 POL COM PORCA E ARRUELA TGRU GF-5-5
9373 | MP-0000000006575 | 73071100 | ABRACADEIRA DE VERGALHAO U DE 3/4 POL X 5/16 POL COM PORCA E ARRUELA TGRU GF-5-2
9374 | MP-0000000006576 | 73063000 | INTERRUPTOR DE SEGURANCA AUMENTADA COM 2NA A PROVA DE EXPLOSAO COM ENTRADA 1XM20 MODELO GHG2732000R000
9375 | PA-00157-00011-00 | 85044010 | CARREGADOR DE ACUMULADOR, MODELO TEKCHARGER 24V/160A SW 85-300V 2F 50-60HZ - MODBUS-RTU
9376 | MP-0000000006577 | 85369090 | CONECTOR SB175 CINZA
9377 | MP-0000000006578 | 85369090 | CONTATO PARA CONECTOR PP180 E SB175, 180 AMPERES, BITOLA 4 AWG (25MM²)
9378 | TRS-00485-00 | 85043221 | TRANSFORMADOR ISOLADOR TRIFASICO 380V / 145V F-F (D-Y), 33KVA, CLASSE F, 60HZ, ALUMINIO, DY1
9379 | PA-00148-00037-00 | 85072010 | BANCO DE BATERIA COMPOSTO POR 60X BATERIAS 500AH10H - MODELO 16HR-500
9380 | PA-00148-00038-00 | 85072010 | BANCO DE BATERIA COMPOSTO POR 65X BATERIAS 600AH10H - MODELO 16HR-640
9381 | MP-0000000006579 | 85072010 | BANCO DE BATERIA COMPOSTO POR 65X BATERIAS 600AH10H - MODELO 19HR–640
9382 | MP-0000000006580 | 85072010 | BANCO DE BATERIA COMPOSTO POR 60X BATERIAS 500AH10H - MODELO 16HR-500
9383 | MP-0000000006581 | 85363090 | PROTECAO COM CADEADO PARA BOTAO TIPO COGUMELO 40MM METAL. AMARELO ZBZ1605
9384 | MP-0000000006582 |  | NAVIGATION LIGHT DOUBLE TYPE FOR SIDE LIGHT STB, 360o,IP56,110V 40W,E27 BASE,TYPE BNS-110-D7
9385 | MP-0000000006583 |  | NAVIGATION LIGHT DOUBLE TYPE FOR SIDE LIGHT PORT, 360o,IP56,110V 40W,E27 BASE,TYPE BNS-110-D8
9386 | MP-0000000009199 | 39269090 | RELE CONTROLADOR DE TEMPERATURA - COEL M35W R
9387 | OY-03036-01 | 76071190 | ADESIVO DE POLICARBONATO OY-03036-01
9388 | MP-0000000009200 |  | RELE MINIATURA COM LED 2NAF 12A 12VCC- RXM2AB2JD
9389 | MP-0000000009201 |  | CONTATOR UNIPOLAR 100A BOBINA 12VCC DONGYA - NF BZJ-100D
9390 | MP-0000000006584 | 85366910 | TOMADA DE EMBUTIR 3P+T 32A / 380V IP44 - 332RU6
9391 | MP-0000000006585 | 85366910 | PLUG 3P+T 32A / 380V IP44 - 332EP6
9392 | MP-0000000009202 |  | SENSOR PT100 HASTE INOX 3MM - A70H TERMORESISTÊNCIA
9393 | MP-0000000006586 | 85389090 | FITA LED 24V 6500K BRANCO FRIO - IP65
9394 | MP-0000000006587 | 85389090 | BORNE PASSAGEM SIMPLES PINO 35MM PHOENIX AZ - UK 35 N BU - REF 3058350
9395 | MP-0000000006588 | 85389090 | SUPORTE ARTICULADO COM PISTAO A GAS PARA MONITOR ELG, 17 POL A 27 POL, PRETO, F80N
9396 | MP-0000000009203 |  | BANCO DE BATERIA COMPOSTO POR 24X BATERIAS 150AH10H - MODELO 6HR –150
9397 | MP-0000000009204 | 85072010 | BANCO DE BATERIA COMPOSTO POR 55X BATERIAS 200AH10H - MODELO 7HR –200
9398 | MP-0000000009205 | 85072010 | BANCO DE BATERIA COMPOSTO POR 6X BATERIAS 100AH10H - MODELO 4HR – 100
9399 | MP-0000000009206 |  | CONJUNTO CONECTOR + CAPA DB25 MACHO- 180º - REF PROESI: 082090(CONECTOR) 079025(CAPA)
9400 | MP-0000000006589 | 85381000 | BLOCO DE CONTATO RETENTIVO ILUMINADO, SERIE B...k, DESLOCAMENTO 3MM, 1NA + 1NF, T5,5K, AGNI - BFL5K - COD 120002000250
9401 | MP-0000000006590 | 85318000 | LED VERDE SINALIZADOR ULTRA BRILHO DIFUSO 24VAC/VDC T5,5K 14MA (L5,5K24UG) MWCK5574 - COD 120002000365
9402 | MP-0000000006591 | 85381000 | BLOCO DE CONTATO RETENTIVO ILUMINADO, SERIE BF, DESLOCAMENTO 3MM, FASTON 2,8X0,8MM 2NA, W2X4,6D, BFLI AGNI - COD 120002000251
9403 | MP-0000000006592 | 85318000 | LED VERDE SINALIZADOR ULTRA BRILHO DIFUSO 24VAC/VDC 7/14MA (W2X4,6D) MEDW4674 - COD 120002000045
9404 | MP-0000000009207 |  | UNIDADE RETIFICADORA MODULAR 12V / 100A MODELO TSU-12100 - RCP-2000
9405 | MP-0000000009208 |  | CONTROLADOR COM DISPLAY PARA CARREGADOR 12VCC - RKP-CMU1
9406 | MP-0000000006593 | 85414029 | RELE DE INTERFACE SLIM 120VUC 6A 1NAF - WEIDMULLER - 1122810000
9407 | MP-0000000006594 | 82032010 | ALICATE BICO CURVO 8 POL. - GEDORE SOLID-3370061 - LOJA DO MECANICO
9408 | MP-0000000006595 | 85011011 | DIVISOR DE CARGA NAUTICO - SEPARNAUTICA - MLB 1549305411
9409 | MP-0000000006596 | 21069090 | DESPESAS VIAGEM SUCO
9410 | MP-0000000006597 | 85366910 | PLUG 3P+T 63A 380V 6H 363P6W IP67 ABB - JOCLAMAR
9411 | MP-0000000006598 | 21069090 | MARMITA TAMANHO P
9412 | TRS-00486-00 | 85043300 | TRANSFORMADOR ISOLADOR TRIFASICO 60HZ D/YD PRIMARIO 440V - SECUNDARIOS 140V - POTENCIA 132KVA METADE DA POTENCIA EM CADA SECUNDARIO
9413 | PA-00151-00033-00 | 85044010 | CONVERSOR ESTÁTICO CA/CC COM FUNÇÃO DE CARREGADOR MODELO TEKPOWER TPS 48V/250A B2 - 380VCA 3F 60HZ
9414 | MP-0000000009209 | 85362000 | DISJUNTOR DIN TETRAPOLAR 63A CURVA C CHINT - REF NXB-63
9415 | PA-00150-00019-00 | 85049090 | CONJUNTO IHM PARA CARREGADOR DE ACUMULADOR, MODELO TEKCHARGER 24V/ C/ MODBUS + PLACA DE DISPARO (30A~150A)
9416 | MP-0000000006599 | 84213100 | TELA FILTRO PVC PRETO 120MM X 120MM ADESIVA COR PRETO
9417 | MP-0000000006600 | 85444200 | CABO USB 3.0 MACHO MACHO HD 3.0METROS
9418 | MP-0000000009210 | 85362000 | DISJUNTOR DIN MONOPOLAR 125A CURVA C CHINT - REF CB-125
9419 | MP-0000000006601 | 85444900 | CABO PP 2 X 2,5MM
9420 | MP-0000000006602 | 85411099 | DIODO TIPO ROSCA 600A 800V COM CABO (ANODO NA ROSCA) M24 X 1,5 SKN 600/08
9421 | MP-0000000006603 | 85411099 | DIODO TIPO ROSCA 600A 800V COM CABO (CATODO NA ROSCA) M24 X 1,5 SKR 600/08
9422 | MP-0000000006604 | 84195090 | DISSIPADOR 158X158X300MM / KP04 ( C/ 3X FUROS ROSCA M24X1,5 PARA DIODO E 1X FURO 9MM )
9423 | PN-01444-02 | 73269090 | CAIXA BATERIA CUSTOMIZADA IP66 (PN)- COM TRINCO DE ENGATE RAPIDO E PINTURA EPOXI PARA AS BATERIAS DOS GRUPOS GERADORES
9424 | PN-01445-02 | 73269090 | CAIXA BATERIA CUSTOMIZADA IP66 (PN) - COM TRINCO DE ENGATE RAPIDO E PINTURA EPOXI PARA AS BATERIAS DOS MOTORES PRINCIPAIS
9425 | PN-01446-02 | 73269090 | CAIXA BATERIA CUSTOMIZADA IP66 (PN) - COM PINTURA EPOXI PARA AS BATERIAS DO SISTEMA DE EMERGENCIA DO PASSADIÇO
9426 | PN-01447-02 | 73269090 | CAIXA BATERIA CUSTOMIZADA IP66 (PN)- COM TRINCO DE ENGATE RAPIDO E PINTURA EPOXI PARA AS BATERIAS DO DC-3
9427 | MP-0000000006605 | 85369090 | JUMPER PLUGÁVEL - FBS 20-5 BU - PHOENIX CONTACT - 3036929
9428 | MP-0000000006606 | 76061190 | DUTO DE VENTILACAO 300MM P/ DISSIPADOR KP04 - 1 X CHAPA ALUMINIO 138X300X2MM
9429 | MP-0000000006607 | 85361000 | FUSIVEL RETARDADO NH T-03 630A 3NA3 372 SIEMENS
9430 | MP-0000000006608 | 85361000 | BATERIA DE 48VCC 100AH LITIO MODELO GP-LFP48100
9431 | MP-0000000006609 | 39239000 | SACO PLASTICO PP 10X15 0.05 PCT/500 INCOLOR
9432 | PA-00149-00105-00 | 85044010 | SISTEMA CONVERSOR ESTÁTICO CA/CC COM FUNÇÃO DE CARREGADOR, MODELO TEKPOWER SCR 125V/310A 12 PULSOS - 690VCA 3F 60HZ C1 B1
9433 | PA-00149-00106-00 | 85044010 | CONVERSOR ESTÁTICO CA/CC COM FUNÇÃO DE CARREGADOR, MODELO TEKPOWER SCR 125V/600A 12 PULSOS - 690VCA 3F 60HZ C1 B1
9434 | SB-00149-00105-00 | 85049090 | SOBRESSALENTE SISTEMA CONVERSOR ESTÁTICO CA/CC COM FUNÇÃO DE CARREGADOR MODELO TEKPOWER SCR 125V/310A 12 PULSOS - 690VCA 3F 60HZ C1 B1
9435 | MP-0000000006610 | 85444200 | CABO USB 3.0 MACHO X MACHO 1MT
9436 | SE-00100-00004-00 | 85049090 | SERVIÇO DE SUPORTE TÉCNICO
9437 | MP-0000000006611 | 49111090 | CATALOGO C CAPA + 16 PAGINAS DE MIOLO = 20 PAGINAS
9438 | TRS-00487-00 | 85043300 | TRANSFORMADOR ISOLADOR TRIFASICO 380V / 136,9V F-F (D-Y), 41,5KVA, CLASSE F, 60HZ, ALUMINIO, DY1
9439 | MP-0000000006612 | 39262000 | CAPA DE CHUVA DE PVC FORRADA - DIMMIS DE SOUZA
9440 | MP-0000000006613 | 96082000 | PINCEL ATOMICO 1100-P *PILOT* PRETO - RABISCO
9441 | OY-03234-00 | 48219000 | ADESIVO DE POLICARBONATO OY-03234-00 - (USADO NA CHAVE DE BATERIA 3 POSICOES 32VCC / 350A - BLUE SEA SYSTEMS - MODELO 11001)
9442 | MP-0000000006614 | 85423190 | LM2576-HVT-ADJ - CIRCUITO INTREGRADO - PROESI
9444 | MP-0000000006615 | 85362000 | DISJUNTOR DIN TRIPOLAR 80A CURVA C SIEMENS - REF 5SL13807MB
9445 | MP-0000000006616 | 85072010 | BANCO DE BATERIA COMPOSTO POR 60X BATERIAS 750Ah - MODELO 7OPzS-750
9446 | MP-0000000006617 | 85437099 | AQUAPLIOT CONTROL HEAD
9447 | MP-0000000006618 | 73239400 | AZT SLIPPNG CLUTCH PANEL
9448 | MP-0000000006619 | 85371020 | BACK-UP CONTROL PANEL
9449 | MP-0000000006620 | 40103200 | CORREIA B47
9450 | MP-0000000006621 | 85369090 | CANOPEN & ETHERNET CONNECTION BOX
9451 | MP-0000000006622 | 85369090 | THRUST DIRECTON INDICATOR
9452 | MP-0000000006623 | 95059000 | PAINEL - START/ STOP PAN
9453 | MP-0000000006624 | 84733049 | DISPLAY 8
9454 | MP-0000000006625 | 85369040 | BUS COUPLER FOR SYSTEM BUS
9455 | MP-0000000006626 | 85369040 | BUS COUPLER/BUS COUPLER
9456 | MP-0000000006627 | 85176239 | NETWORK STITCH FOR COPPER CABLES
9457 | MP-0000000006628 | 85176239 | MONITORING UNIT
9458 | MP-0000000006629 | 85318000 | SALWICO FIRE DETECTION SYSTEM
9459 | MP-0000000006630 | 85371020 | WHEELHOUSE CONTROL PANEL FOR BOW BRIDGER
9460 | MP-0000000006631 | 85381000 | PAINEL ELETRICO CONTROLE LIMPADORES DE JANELA
9461 | MP-0000000006632 | 85381000 | PAINEL ELETRICO CONTROLE APITO, SINAIS CONFIGURAVEIS CONFORME IMO E SOLAS, ALIMENTAÇÃO ELETRICA
9462 | TRS-00488-00 | 85043221 | TRANSFORMADOR ISOLADOR TRIFASICO 380V / 136,9V F-F (D-Y), 7,5KVA, CLASSE F, 60HZ, ALUMINIO, DY1
9463 | MP-0000000006633 | 40169990 | EXTENSOR ELASTICO COM PRENDEDOR - HM DALLAS COMERCIO
9464 | PC-00149-00200-00 | 85044010 | RETIFICADOR INDUSTRIAL TEKPOWER 125VCC/250A 6 PULSOS - 440VCA 3F 60HZ C1 B1 CHESF
9465 | MP-0000000006634 | 63061200 | LONA POLIETILENO AZUL 5 X 4 - WORKER
9466 | MP-0000000006635 | 85452000 | JOGO ESCOVAS DE CARVAO - CENTRAL SOLDAS
9467 | MP-0000000006636 | 63061200 | LONA POLIETILENO LARANJA 3 X 3 - HM DALLAS COMERCIO
9468 | MP-0000000006637 | 73269090 | SUPORTE MONITOR F80N ELG
9469 | MP-0000000006638 | 73181500 | PARAFUSO SEXTAVADO 10X50MM 8.8 BICROMATIZADO
9470 | MP-0000000006639 | 85359090 | TERMINAL OLHAL S/ ISOLAÇÃO LF037LT 3,2 MM (1/8) - ELETRODEX
9471 | MP-0000000006640 | 85359090 | TERMINAL OLHAL S/ ISOLAÇÃO LF031LT 4,2 MM (5/32) - ELETRODEX
9472 | MP-0000000006641 | 85359090 | TERMINAL OLHAL S/ ISOLAÇÃO LF006LT 5,2 MM (3/16) - ELETRODEX
9473 | MP-0000000006642 | 85359090 | TERMINAL OLHAL S/ ISOLAÇÃO LF017LT 6,5 MM (1/4)) - ELETRODEX
9474 | MP-0000000006643 | 90303311 | AMPERIMETRO DIGITAL CC 4 DIGITOS ESCALA -60MVCC/+60MVCC 48X96MM ALIMENTACAO 24VCC - IKRON JK04110024100
9475 | MP-0000000006644 | 82031010 | LIMA MECANICA REDONDA BASTARDA 06 NICHOL C/CABO 11716BC - COREBRAL
9476 | MP-0000000006645 | 82031010 | LIMA GROSA MEIA CANA 10 POL COM CABO - VONDER-4310301002 - LOJA DO MECANICO
9477 | MP-0000000006646 | 85423120 | CI MKL25Z64VLK4 MICROCONTROL 32BITS 48MHZ LQFP 80P
9478 | MP-0000000006647 | 85072010 | CONJUNTO BATERIAS ESTACIONARIAS VRLA - 60 ELEMENTOS C/ CAPACIDADE NOMINAL 150AH 2V FNC21500-C - NEWMAX
9479 | MP-0000000006648 | 69120000 | BRINDE PESONALIZADO - CANECA DE CERAMICA
9480 | MP-0000000006649 | 39269090 | MARCADOR HELLERMANN MHG-2/5 SIMBOLO TERRA 0,5-6,0MM PACOTE C/100 PC
9481 | MP-0000000006650 | 39199090 | ADESIVO IMPRIMAX COLOR MAX VINIL COR VERDE ESCURO COM RECORTE ESPECIAL PLOTTER E MASCARA DE APLICACAO
9482 | PCBM-01159-00 | 85044021 | CARTAO ELETRONICO PCBM-01159-00 BASE SENSOR DE MOVIMENTO
9483 | PA-00148-00039-00 | 85072010 | BANCO DE BATERIA COMPOSTO POR 9X BATERIAIS 54AH10H - MODELO FREEDOM-DF1000
9484 | MP-0000000006651 | 85072010 | BANCO DE BATERIA COMPOSTO POR 10X BATERIAS 12V 26AH10H - MODELO FNC12260-C
9485 | OY-03202-01 | 76071190 | ADESIVO DE POLICARBONATO OY-03202-01 - AMPERIMETRO IKRON CC AMARELO
9486 | MP-0000000006652 | 35061010 | COLA INSTANTANEA ALMASUPER 20GR ALMATA - CLASSIC
9487 | MP-0000000006653 | 73262000 | ENROLADOR SUPORTE DE MANGUEIRA DE JARDIM
9488 | MP-0000000006654 | 76061190 | ESPACADOR SEXTAVADO MACHO FEMEA DE LATAO 1/4''X27MM (20 + 7 MM) ROSCA M3
9489 | MP-0000000006655 | 40169990 | BATENTE DE BORRACHA P C/ ROSCA INTERNA - AMORTECEDOR COXIM - 86X30MM DIMENSAO CHAPA ROSCA M6
9490 | MP-0000000006656 | 84818099 | VALVULA / BICO PNEU - UNID VALVULA
9491 | MP-0000000006657 | 40082100 | REFIL DE CONCERTO DE CARRO
9492 | MP-0000000006658 | 22021000 | AGUA SEM GAS OURO FINO 500ML
9493 | MP-0000000006659 | 85364900 | CONTATOR TRIPOLAR 96A 3NA + 1NAF 220VCA ABB - AF96-30-11-13
9494 | OY-03063-04 | 48219000 | ADESIVO DE POLICARBONATO OY-03063-04 338X84MM SEM RASGO PARA DISJUNTOR
9496 | MP-0000000009212 | 85366990 | PLUG 2P+T 63A / 220V IP44 - 263P6 ABB
9497 | PN-01448-00 | 73269090 | PAINEL PN-01448-00 - CHAPA FIRE SYSTEM TAMPA CONSOLE - 290X156MM
9498 | MP-0000000006660 | 39206100 | POLICARBONATO 930X850X3MM
9500 | MP-0000000006661 | 39206100 | POLICARBONATO 350X165X3MM
9501 | MP-0000000006662 | 39206100 | POLICARBONATO 350X150X3MM
9502 | MP-0000000006663 | 39206100 | POLICARBONATO 270X120X3MM
9503 | MP-0000000006664 | 39206100 | POLICARBONATO 270X100X3MM
9504 | MP-0000000007823 | 85044029 | FONTE DE ALIMENTACAO 240W 90 305VAC 127 431VDC/12V 20A C/ MODBUS DRS 240 12 MEAN WELL
9505 | MP-0000000006666 | 73181500 | PARAFUSO FLANGEADO PHILIPS 5 X 60MM MITTOFIX
9506 | MP-0000000006667 | 39269090 | BUCHA NYLON FU 8 X 50 FISCHER
9507 | MP-0000000006668 | 83100000 | PLACA PERSONALIZADA 30X20CM
9508 | MP-0000000006669 | 39232990 | SACO BLINDADO ANTI - ESTATICO METALIZADO ( CENTO ) 10X15CM
9509 | TRS-00489-00 | 85043119 | TRANSFORMADOR ISOLADOR MONOFASICO 440V / 150V, 150VA, CLASSE F, 60HZ, ALUMINIO
9510 | OY-03235-00 | 76071190 | ADESIVO LIVRE
9511 | PN-01449-00 | 73269090 | PAINEL PN-01449-00 - 2000X1500X1000MM (AXLXP) - CUBICULO QUENTE
9512 | MP-0000000006670 | 85364900 | CONTATOR TRIPOLAR 500A 1NA+1NF BOBINA 125VCC ABB - AF305-30-11-13, 1SFL587002R1311
9513 | OY-03236-00 | 76071190 | ADESIVO DE POLICARBONATO OY-03236-00 - CHAVE AMPERIMÉTRICA E VOLTIMÉTRICA
9514 | MP-0000000006671 | 39206100 | POLICARBONATO 350X170X3MM
9515 | OY-03237-00 | 76071190 | ADESIVO DE POLICARBONATO OY-03237-00 - MODELO TEKPOWER TPS EV CHARGER (ADESIVO FRONTAL)
9516 | PN-01450-00 | 73269090 | PAINEL PN-01450-00 FECHAMENTO ESTANTE DE BATERIAS - MODELO ESTANTE 6NVR800 - 3.0
9517 | PN-01451-00 | 73269090 | PAINEL PN-01451-00 FECHAMENTO ESTANTE DE BATERIAS - MODELO ESTANTE ESGU2-4800 STD
9518 | TRS-00490-00 | 85043300 | TRANSFORMADOR ISOLADOR TRIFASICO 690V / 140V F-F (D-YD), 68,2KVA, CLASSE F, 60HZ, ALUMINIO, DY1 - METADE DA POTENCIA EM CADA SECUNDARIO
9519 | MP-0000000006702 | 68053090 | ESPONJA DE LIMPEZA MULTIUSO WISH C/1
9520 | MP-0000000006672 | 58021900 | PANO ALKLIN LIMPEZA C/5 AZUL
9521 | MP-0000000006673 | 39249000 | PÁ PARA LIXO BETTHAVALE C/ CABO LONGO
9522 | MP-0000000006674 | 85362000 | DISJUNTOR CAIXA MOLDADA TRIPOLAR 80A CURVA B SIEMENS REF 3VA1080-2ED32-0AA0
9523 | MP-0000000006675 | 85332120 | CHAVE SECCIONADORA TRIPOLAR COM PORTA FUSIVEIS NH-3 SF32-630 - REF 0051122 - HOLEC
9524 | MP-0000000006676 | 85365090 | CHAVE SECCIONADORA TRIPOLAR 250A 690V - S32-250/3 - REF 0015143 - HOLEC
9525 | MP-0000000006677 | 85362000 | DISJUNTOR CAIXA MOLDADA TRIPOLAR 16A CURVA B SIEMENS REF 3VA1096-2ED32-0AA0
9526 | PN-01452-00 |  | PAINEL PN-01452-00 600X300X200MM ( AXLXP )
9527 | MP-0000000006678 | 85444900 | CABO 6MM2 0,6/1KV EPR AZUL
9528 | MP-0000000006679 | 85444900 | CABO 2.5 MM2 0,6/1KV EPR AZUL
9529 | MP-0000000006680 |  | CABO 1.5MM2 0,6/1KV EPR AZUL ESCURO
9530 | MP-0000000006681 |  | CABO 0.5MM2 0,6/1KV EPR AZUL ESCURO
9531 | MP-0000000006682 | 85444900 | CABO 6MM2 0,6/1KV EPR BRANCO
9532 | MP-0000000006683 | 85444900 | CABO 2.5 MM2 0,6/1KV EPR BRANCO
9533 | MP-0000000006684 | 85444900 | CABO 1.5MM2 0,6/1KV EPR BRANCO
9534 | MP-0000000006685 |  | CABO 0.5MM2 0,6/1KV EPR BRANCO
9535 | MP-0000000006686 |  | CABO 6MM2 0,6/1KV EPR VIOLETA
9536 | MP-0000000006687 |  | CABO 2.5 MM2 0,6/1KV EPR VIOLETA
9537 | MP-0000000006688 | 85444900 | CABO 1.5MM2 0,6/1KV EPR CINZA
9538 | MP-0000000006689 |  | CABO 0.75MM2 0,6/1KV EPR CINZA
9540 | MP-0000000006691 | 85444900 | CABO 6MM2 0,6/1KV EPR VERMELHO
9541 | MP-0000000006692 | 85444900 | CABO 4MM2 0,6/1KV EPR VERMELHO
9542 | MP-0000000006693 |  | CABO 0.5MM2 0,6/1KV EPR VERMELHO
9543 | MP-0000000006694 | 85444900 | CABO 6MM2 0,6/1KV EPR PRETO
9544 | MP-0000000006695 | 85444900 | CABO 4MM2 0,6/1KV EPR PRETO
9545 | MP-0000000006696 |  | CABO 0.5MM2 0,6/1KV EPR PRETO
9546 | MP-0000000006697 | 85444900 | CABO 10MM2 0,6/1KV EPR VERDE
9547 | MP-0000000006698 |  | CABO 2.5 MM2 0,6/1KV EPR VERDE/AMARELO
9548 | MP-0000000006699 |  | CABO 1.5MM2 0,6/1KV EPR VERDE/AMARELO
9549 | MP-0000000006700 |  | CABO 0.5MM2 0,6/1KV EPR VERDE/AMARELO
9550 | MP-0000000006701 | 85444900 | CABO 1.5MM2 0,6/1KV EPR AZUL CLARO
9551 | IND-00117-00 | 85045000 | INDUTOR MONOFASICO 645UH 155A ( VERIFICAR DESCRICAO TECNICA DO ITEM )
9552 | MP-0000000006703 |  | CABO 1.5MM2 0,6/1KV EPR VIOLETA
9553 | MP-0000000006704 |  | CABO 0.5MM2 0,6/1KV EPR VIOLETA
9554 | TRS-00491-00 | 85043119 | TRANSFORMADOR ISOLADOR MONOFASICO 690V/220V, 125VA, CLASSE F, 60HZ, ALUMINIO
9555 | PN-01453-00 |  | PAINEL PN-01453-00 300MMX250MM - PAINEL BOTOEIRAS EMERGÊNCIA
9556 | PA-00154-00037-00 | 85044010 | SISTEMA CONVERSOR ESTATICO CA/CC COM FUNCAO DE CARREGADOR, MODELO TEKPOWER TPS 125V/25A N+1 220VCA 1F+N C1 B1
9557 | SB-00149-00068-00 | 85049090 | SOBRESSALENTE CONVERSOR ESTATICO CA/CC COM FUNCAO DE CARREGADOR, MODELO TEKPOWER 125VCC/150A 6 PULSOS - 127/220VCA 220/380VCA 3F 60HZ C1 B1
9558 | PA-00151-00034-00 | 85044010 | SISTEMA CONVERSOR ESTÁTICO CA/CC COM FUNÇÃO DE CARREGADOR, MODELO TEKPOWER TPS 48V/20A - 220VCA 1F+N C1 B1
9559 | MP-0000000006705 | 7019000 | BATATA INGLESA LAVANDA
9560 | MP-0000000006706 | 19053200 | BOMBOM GAROTO 825G SERENATA DE AMOR CAIXA
9561 | MP-0000000006707 | 7031019 | CEBOLINHA
9562 | MP-0000000006708 | 82159990 | ESPREMEDOR DE LIMÃO
9563 | MP-0000000006709 | 20058000 | MILHO VERDE QUERO 170 G LATA
9564 | MP-0000000006710 | 15079011 | OLEO DE SOJA SOYA 900ML PET
9565 | MP-0000000006711 | 4072100 | OVOS VERMELHOS GRANDES CAIPIRA C/10
9566 | MP-0000000006712 | 4061090 | REQUEIJAO CREMOSO TIROL 400G TRADICIONAL
9567 | MP-0000000006713 | 25010020 | SAL REFINADO DIANA 1KG
9568 | MP-0000000006714 | 7099990 | X SALSA BLUMENAU PECA
9569 | MP-0000000006715 | 22021000 | KIT REFRIGERANTE COCA COLA 2L + FANTA LARANJA 2L
9570 | MP-0000000006716 | 90321090 | TERMOSTATO BIMETALICO 90OC - C/FLANGE TERM/45 - NF - A81 90 F 045
9571 | MP-0000000006717 | 74071010 | BARRAMENTO COBRE CHATO 1/2 X1/8 (97 A) 0,40Kg/m
9572 | MP-0000000006718 | 96082000 | MARCADOR INDUSTRIAL CARBOMARK PLAS VERDE
9573 | MP-0000000006719 | 22030000 | CHOPP NINOBIER - PILSEN (LASSBERG) BARRIL 30LT
9574 | MP-0000000006720 | 2032200 | COSTELA SUINA RESF KG
9575 | MP-0000000006721 | 2032200 | COSTELA SUINA RESF S/ PELE KG
9576 | MP-0000000006722 | 19019090 | FAROFA YOKI MANDIOCA
9577 | MP-0000000006723 | 21039091 | MOLHO BARBECUE HEMMER FR 330G
9578 | MP-0000000006724 | 73181500 | PARAFUSO CONICO PHILLIPS 4X12MM INOX
9579 | MP-0000000006725 | 84145990 | VENTILADOR SD8025H2B COM CABO PRONTO UR CHAVEADO 125VCC-25A
9580 | PN-01454-00 |  | PAINEL PN-01454 - 1400x600x800 (AxLxP)
9581 | MP-0000000006726 | 96082000 | PINCEL QUADRO BRANCO WBM7 PILOT ( PRETO )
9582 | MP-0000000006727 | 39239000 | SACOS PLASTICOS 10x15
9583 | MP-0000000006728 | 48202000 | CADERNO PEQUENO 48 PAGINAS
9584 | SB-00151-00027-00 | 85049090 | SOBRESSALENTE SISTEMA DE ENERGIA RETIFICADOR/CARREGADOR CHAVEADO 48VCC/100A E 125VCC/140A
9585 | MP-0000000006729 | 74071010 | BARRAMENTO COBRE CHATO 5/8"X3/16" (176A)
9586 | MP-0000000006730 | 64039990 | BOTINA ELETRICISTA C/ ELASTICO MMICRO NR 42
9587 | MP-0000000006731 | 64039990 | BOTINA ELETRICISTA C/ ELASTICO MMICRO NR 41
9588 | PN-01455-00 | 85049090 | PAINEL PN-01455-00 2000X1000X800 (AXLXP)
9589 | MP-0000000006732 | 84439931 | CAPACITOR ELETRONICO IMPRESSORA BROTHER
9590 | MP-0000000006733 | 84439931 | ROLO FUSOR BROTHER DCP-7060/7065/7360/7460/7860/HL-2230/2240
9591 | MP-0000000006734 | 84439931 | UNHA FUSOR BROTHER 1065/7360/7460/7860/2230/2240
9592 | MP-0000000006735 | 85369090 | KIT 20 UNID BARRA DE JUMPER 2,5MM 2002-402 WAGO
9593 | MP-0000000006736 | 61032200 | MACACAO RF LARANJA G
9594 | MP-0000000006737 | 65061000 | CAPACETE DE SEGURANCA DIAMOND DELTAPLUS BRANCO
9595 | MP-0000000006738 | 85365090 | COMUTADOR 3P FIXO PRETO PLASTICO 22,5MM MANOPLA CURTA - XB7ND33 - SCHNEIDER
9596 | MP-0000000006739 | 85364100 | RELE MINIATURA COM LED 2NAF 12A 24VCA - RXM2AB2B7
9597 | MP-0000000006740 | 39206100 | POLICARBONATO 550X270X3MM
9598 | MP-0000000006741 | 85359000 | TERMINAL COBRE COMPRESSAO 95MM2 EXP TM-95-M13
9599 | MP-0000000006742 | 39206100 | POLICARBONATO 120X130X3MM
9600 | MP-0000000006743 | 39206100 | POLICARBONATO 410X80X3MM
9601 | MP-0000000006744 | 39206100 | POLICARBONATO 120X80X3MM
9602 | MP-0000000006745 | 85444900 | CABO PRONTO - KIT 48 MONTAGO
9603 | PA-00154-00038-00 | 85044010 | PA-00154-00038-00 - PA-00154-00038-00 - CONVERSOR ESTATICO CA/CC COM FUNCAO DE CARREGADOR, MODELO TEKPOWER TPS 125-150A (N+1) 220VCA 3F C1 B1
9604 | MP-0000000006746 | 85361000 | FUSÍVEL CILINDRICO 14x51 mM 6 AM UN AC: 690 V - 3NW8101-1
9605 | MP-0000000006747 | 85362000 | DISJUNTOR CAIXA MOLDADA TRIPOLAR 125A SIEMENS - REF 3VA1112-3ED32-0AA0
9606 | MP-0000000006748 | 44151000 | CAIXINHA MINHAS PRIMEIRAS LEMBRANÇAS
9608 | MP-0000000006749 | 85044090 | FONTE DE ALIMENTACAO 240W 88-265VCA_90-275VCC / 24VCC 10A - FINDER - 782E12302414
9609 | TRS-00492-00 | 85043119 | TRANSFORMADOR ISOLADOR MONOFASICO 690V/150V, 175VA, CLASSE F, 60HZ, ALUMINIO
9610 | PA-00151-00035-00 | 85044010 | CONVERSOR ESTÁTICO DE CORRENTE ALTERNADA PARA CORRENTE CONTÍNUA, BASEADO EM TÉCNICA DIGITAL, COM FUNÇÃO DE CARREGADOR DE ACUMULADOR INCORPORADA, 48VCC 50A, MODELO TEKPOWER TPS 48 M0
9611 | MP-0000000006750 | 82055900 | TORQUIMETRODE ESTALO 1/2 POL 2.8 A 21KG CRV REVERSÍVEL
9612 | MP-0000000006751 | 73259100 | CHAVEIRO METAL E ABS CHB41 PRETO
9614 | OY-03240-00 | 48219000 | ADESIVO DE POLICARBONATO OY-03240-00 - COREBOX SMART - ORANGE PI
9615 | PN-01456-00 | 39139090 | PN-01456-00 CHASSI COREBOX STANDARD - ORANGE PI
9616 | MP-0000000006752 | 85362000 | DISJUNTOR CAIXA MOLDADA TRIPOLAR 160A SIEMENS - REF 3VA1116-3EE32-0AA0
9617 | MP-0000000006756 | 85444900 | CABO PRONTO - DISPARO TIRISTOR INVERSOR BKI TRIFASICO 1,5M
9618 | MP-0000000006757 | 85444900 | CABO PRONTO - DISPARO TIRISTOR INVERSOR BKI TRIFASICO 2,5M
9619 | MP-0000000006753 | 85389090 | EXTENSOR TERMINAL - EZESPDR3P - SCHNEIDER
9621 | MP-0000000006759 | 85444900 | CABO PRONTO - SENSOR HALL INVERSOR BKI TRIFASICO 3M
9622 | PA-00150-00020-00 | 85049090 | CONJUNTO CALEFAÇÃO ( CALEFATOR+TERMOSTATO+DISJUNTOR+BORNES)
9623 | MP-0000000006760 | 85365090 | CHAVE GANGORRA KCD4-203/RN 6T 15A 250V 3 POS. P/PONTE
9624 | MP-0000000006761 | 85312000 | VOLTIMETRO DIGITAL VERMELHO - 0 A 30 VDC - 3 FIOS
9625 | MP-0000000006762 | 85366990 | SUPORTE P/ 1 PILHAS AA BRANCO
9626 | MP-0000000006763 | 85389090 | CAIXA/GABINETE PLASTICO 10754 = PB-107
9627 | MP-0000000006764 | 85444900 | CABO PRONTO - INTERTRAVAMENTO CHAVE ESTATICA INVERSOR BKI TRIFASICO
9628 | PA-00150-00021-00 | 85049090 | CONJUNTO TOMADA ( TOMADA + DISJUNTOR )
9629 | PA-00149-00107-00 | 85044010 | CONVERSOR ESTÁTICO CA/CC COM FUNÇÃO DE CARREGADOR, MODELO TEKPOWER SCR 125V/75A 6 PULSOS - 460VCA 3F 60HZ C1 B1
9630 | SB-00149-00107-00 | 85049090 | SOBRESSALENTE CONVERSOR ESTÁTICO CA/CC COM FUNÇÃO DE CARREGADOR, MODELO TEKPOWER SCR 125V/75A 6 PULSOS - 460VCA 3F 60HZ C1 B1
9631 | PA-00150-00022-00 | 85044010 | CONJUNTO TRANSDUTOR SINAL 4-20mA TENSÃO CA - TRIPLO
9632 | PA-00150-00023-00 | 85044010 | CONJUNTO TRANSDUTOR SINAL 4-20mA CORRENTE CA - TRIPLO
9633 | MP-0000000006765 | 85044030 | FONTE DE ALIMENTACAO 480W 85-264VCA_120-370VCC / 48VCC 10A LIF480-10B48R2 - MORNSUN
9634 | PA-00150-00024-00 | 85044010 | CONJUNTO TRANSDUTOR SINAL 4-20mA CC - SIMPLES
9635 | PA-00150-00025-00 | 85044010 | UDQ PARA RETIFICADORES ATE 20A - COM 10 DIODOS
9636 | MP-0000000006766 | 85072010 | BANCO DE BATERIA COMPOSTO POR 60X BATERIAS 150AH10H - MODELO 3OPZV-150
9637 | MP-0000000006767 | 85072010 | BATERIA DE LITIO BMS LIFEPO4 48V - COMBA
9638 | MP-0000000006768 | 85369040 | BARRA DE PINOS 2,54MM FILEIRA SIMPLES 180G 20 VIAS (1X20) MOD. BPSC-20
9639 | MP-0000000006769 | 84603900 | AFIADOR AMOLADOR ELETRICO DE BROCA 3MM 12MM 95W
9640 | PA-00150-00026-00 | 85044010 | UDQ PARA RETIFICADORES DE 25 ATE 50A - COM 10 DIODOS
9641 | MP-0000000006770 | 85072010 | BATERIA VRLA 2V 100AH10H - MODELO FNC21000-C - NEWMAX
9642 | PA-00150-00027-00 | 85044010 | UDQ PARA RETIFICADORES DE 55 ATE 100A - COM 10 DIODOS
9643 | PA-00150-00028-00 | 85044010 | UDQ PARA RETIFICADORES DE 110 ATE 150A - COM 10 DIODOS
9644 | TRS-00493-00 | 85043300 | TRANSFORMADOR ISOLADOR TRIFASICO 690V / 140V F-F (D-YD), 132KVA, CLASSE F, 60HZ, ALUMINIO, DY1
9645 | MP-0000000006771 | 85412120 | SENSOR DE PRESENCA 21-32VDC MODELO:1403169 PIR-8
9646 | PCB-01159-00 | 85340033 | PLACA ELETRONICA PCB-01159-00 BASE SENSOR DE PRESENCA
9647 | OY-03239-00 | 76071190 | ADESIVO DE POLICARBONATO OY-03239-00 - MODELO MD-300 BNWAS
9648 | PA-00150-00029-00 | 85044010 | UDQ PARA RETIFICADORES DE 160 ATE 200A - COM 10 DIODOS
9649 | PN-01457-00 | 73269090 | PAINEL PN-01457-00 RACK DISJUNTORES - 14 DIN
9650 | PN-01458-00 | 73269090 | PAINEL PN-01458-00 - CONJUNTO BARRAMENTOS - 14 DIN
9651 | PA-00150-00030-00 | 85044010 | UDQ PARA RETIFICADORES DE 210 ATE 300A - COM 10 DIODOS
9652 | PN-01459-00 | 73269090 | PAINEL PN-01459-00 - CONJUNTO BARRAMENTOS - 22 DIN (200 A)
9653 | PN-01460-00 | 73269090 | PAINEL PN-01460-00 - CONJUNTO BARRAMENTOS - 22 DIN (300 A)
9654 | MP-0000000006772 | 85389090 | BASE NH-4/10 1250A 690V - 0032601 - HOLEC
9655 | MP-0000000006773 | 85361000 | FUSIVEL RETARDADO NH T-04 800A 3NA3 475 SIEMENS
9656 | PA-00150-00031-00 | 85044010 | UDQ PARA RETIFICADORES DE 310 ATE 400A - COM 10 DIODOS
9657 | PA-00150-00032-00 | 85044010 | UDQ PARA RETIFICADORES DE 410 ATE 600A - COM 10 DIODOS
9658 | PN-01461-00 | 73269090 | PAINEL PN-01461-00 BASTIDOR 4 MODULOS PARA PN
9659 | PN-01462-00 | 73269090 | PAINEL PN-01462-00 BASTIDOR IHM PARA PN
9660 | PN-01463-00 | 73269090 | PN-01463-00 TAMPA FAKE MODULE 48 V
9661 | PN-01464-00 | 73269090 | PN-01464-00 TAMPA FAKE MODULE 125 V
9662 | MP-0000000006774 | 82029990 | SERRA COPO HSS 22MM
9663 | MP-0000000006775 | 82079000 | ESCAREADOR 90° 20MM
9664 | PN-01465-00 | 73269090 | PAINEL PN-01465-00 1600X600X600MM ( AXLXP ) (2,65mm) C125T002NASE4E3E32103030302080INYLTA112110OB
9665 | PN-01466-00 | 85049090 | PAINEL PN-01466-00 2000X800X700MM (AxLxP) _ C125T006NASE4E3E34203030301080INCRTA111110OBCP
9666 | MP-0000000009335 | 73269090 | MULTIMEDIDOR TRIFASICO SMART X96-5G
9667 | PA-00150-00033-00 | 85044010 | CONJUNTO CONECTOR COMUNICAÇÃO LOCAL VIA USB
9668 | PA-00150-00034-00 | 85044010 | DIODO QUEDA PARA RETIFICADORES ATE 20A - 2 QUEDAS
9669 | OY-03238-00 | 76071190 | ADESIVO DE POLICARBONATO OY-03238-00 - BELOV EMERGENCIA
9670 | OY-03241-00 | 76071190 | ADESIVO DE POLICARBONATO OY-03241-00 - PERIGO - PELIGRO - DANGER
9671 | MP-0000000006776 | 85369090 | BORNE PASSAGEM DUPLO PUSH IN 2,5MM PHOENIX CZ - PTTB 2,5 - REF 3210567
9672 | MP-0000000006777 | 85389090 | TAMPA P/ BORNE PTTB 2,5 - PHOENIX CONTACT - 3211634
9673 | MP-0000000006778 | 64039990 | SAPATO "TOP" C/ ELASTICO SOLADO BI NR 45
9674 | MP-0000000006779 | 39206100 | POLICARBONATO 1230x1070x3MM
9675 | MP-0000000006780 | 39206100 | POLICARBONATO 1550X300X3MM C/ RECORTE
9676 | MP-0000000006781 | 39206100 | POLICARBONATO 526X950X3MM
9677 | PA-00150-00035-00 | 85044010 | DIODO QUEDA PARA RETIFICADORES DE 25 ATE 100A - 1 QUEDA
9678 | PA-00150-00036-00 | 85044010 | DIODO QUEDA PARA RETIFICADORES DE 110 ATE 150A - 1 QUEDA
9679 | PA-00150-00037-00 | 85044010 | DIODO QUEDA PARA RETIFICADORES DE 210 ATE 300A - 1 QUEDA
9680 | PA-00150-00038-00 | 85044010 | DIODO QUEDA PARA RETIFICADORES DE 410 ATE 600A - 1 QUEDA
9681 | PA-00150-00039-00 | 85044010 | KIT SOBRESSALENTE RETIFICADOR TKR - 1 ANO
9682 | PA-00150-00040-00 | 85044010 | KIT SOBRESSALENTE RETIFICADOR TKR - 2 ANOS
9683 | PA-00150-00041-00 | 85049090 | KIT SOBRESSALENTE RETIFICADOR TKR 6 PULSOS - 5 ANOS
9684 | MP-0000000006782 | 48192000 | CAIXA C/ VISOR PARDA MINI KRAFT 7X7X3,5 C/10 REF111
9685 | MP-0000000006783 | 48025499 | PAPEL SEDA ESCOLAR 48X60CM
9686 | MP-0000000006784 | 90275090 | SENSOR DE MOVIMENTO, ALIM. 9 A 15 VDC, MODELO ISC-BPR2-WP12 FABRICANTE: BOSCH
9687 | MP-0000000006785 | 39206100 | POLICARBONATO 980X525X3MM
9688 | MP-0000000006786 | 39206100 | POLICARBONATO 870X710X3MM
9689 | MP-0000000006787 | 39206100 | POLICARBONATO 400X130X3MM
9690 | MP-0000000006788 | 39206100 | POLICARBONATO 420X140X3MM
9691 | MP-0000000006789 | 39206100 | POLICARBONATO 400X140X3MM
9692 | PN-01468-00 | 73269090 | PAINEL PN-01468-00 2000X800X600MM (AXLXP) - RACK 19" TPS-125 150A (COM UDQ 11 x SKN300)
9693 | PA-00154-00039-00 | 85044010 | CONVERSOR ESTÁTICO DE CORRENTE ALTERNADA PARA CORRENTE CONTÍNUA, BASEADO EM TÉCNICA DIGITAL, COM FUNÇÃO DE CARREGADOR DE ACUMULADOR INCORPORADA, 125VCC50A, TEKPOWER TPS 125 M0
9694 | PC-00149-00300-00 | 85044010 | CONVERSOR ESTÁTICO CA/CC COM FUNÇÃO DE CARREGADOR, MODELO TEKPOWER SCR 125V/75A 6 PULSOS - 127/220VCA 220/380VCA 3F 60HZ C1 B1 (CONFORME DIS_ETE_066_REV01) COM COLUNA VENTILACAO NATURAL
9695 | PA-00162-00001-00 | 85044010 | CARREGADOR DE ACUMULADOR, MODELO TEKCHARGER 24V/350A, N+1, 380VCA 3F+ N, C/ BANCO DE BATERIAS
9696 | MP-0000000006790 | 82075011 | BROCA ESCALONADA 4MM A 22MM
9697 | SB-00154-00026-00 | 85049090 | SOBRESSALENTE CONVERSOR ESTÁTICO CA/CC COM FUNÇÃO DE CARREGADOR, MODELO TEKPOWER TPS 125V/60A 220VCA 3F 60HZ
9698 | SB-00154-00027-00 | 85049090 | SOBRESSALENTE CONVERSOR ESTÁTICO CA/CC COM FUNÇÃO DE CARREGADOR, MODELO TEKPOWER TPS 125V/60A 220VCA 3F 60HZ (Cópia)
9699 | MP-0000000006791 | 85072010 | BANCO DE BATERIA COMPOSTO POR 24X BATERIAS 150AH10H - MODELO 3OPZV-150
9700 | PC-00149-00301-00 | 85044010 | CONVERSOR ESTÁTICO CA/CC COM FUNÇÃO DE CARREGADOR, MODELO TEKPOWER SCR 125V/75A 6 PULSOS - 127/220VCA 220/380VCA 3F 60HZ C1 B1 (CONFORME DIS_ETE_066_REV01) COM COLUNA VENTILACAO FORCADA
9701 | PC-00149-00400-00 | 85044010 | MISCELANIAS TEKPOWER - 75A (CONFORME DIS_ETE_066_REV01)
9702 | MP-0000000006792 | 85072010 | CAIXA DE MADEIRA - PADRÃO RETIFICADORES 1800X600X600MM
9703 | PC-00149-00302-00 | 85044010 | CONVERSOR ESTATICO CA/CC COM FUNCAO DE CARREGADOR, MODELO TEKPOWER 125VCC/150A 6 PULSOS - 127/220VCA 220/380VCA 3F 60HZ C1 B1 (CONFORME DIS_ETE_066_REV01) COM COLUNA VENTILACAO NATURAL
9704 | PA-00123-00007-00 | 85049090 | DETECTOR DE FUGA 48VCC 2 SAIDAS SIMETRICO
9705 | PCBM-01074-00-D | 85389010 | CARTAO ELETRONICO FUGA SIMETRICO 48VCC PCBM-01074-00-D
9706 | MP-0000000006793 | 85332120 | RESISTOR SMD 13kR 1% 0805 1/8W
9707 | OY-03242-00 | 76071190 | ADESIVO DE VINIL OY-03242-00 DETECTOR DE FUGA TEKPOWER 48VCC
9708 | MP-0000000006794 | 85332190 | RESISTOR 20KR 1W
9709 | MP-0000000006795 | 85332110 | RESISTOR 3K3R 5W
9710 | PC-00154-00300-00 | 85044010 | CARREGADOR RETIFICADOR TEKPOWER TPS 125-32A 220VCA 3F (CONFORME DIS_ETE_066_REV01)
9711 | PC-00154-00301-00 | 85044010 | CARREGADOR RETIFICADOR TEKPOWER TPS 125-64A 220VCA 3F (CONFORME DIS_ETE_066_REV01)
9712 | MP-0000000006796 | 84219999 | CAMARA PRE PURIFICACAO COM BAIONETA
9713 | MP-0000000006797 | 84219999 | CAMARA PURIFICACAO COM BAIONETA
9714 | PC-00154-00302-00 | 85044010 | CARREGADOR RETIFICADOR PORTATIL TEKPOWER TPS 125-64A 220VCA 1F (CONFORME DIS_ETE_066_REV01)
9715 | MP-0000000006798 | 85332120 | CHAVE SECCIONADORA TRIPOLAR COM PORTA FUSIVEIS NH-4 SF32-1250 - REF 0051126 - HOLEC
9716 | MP-0000000006799 | 85044090 | ACIONAMENTO EXTRAIVEL PARA OPERACAO EXTERNA EC14 - 0090214 - HOLEC
9717 | OY-03243-00 | 72181000 | PLAQUETA INOX LOGO VOITH 165X40MM
9718 | OY-03244-00 | 72181000 | PLAQUETA DE IDENTIFICACAO INOX VOITH 148X105X1MM
9720 | MP-0000000006801 | 85389090 | TAMPA TERMINAL BORNE DUPLO PARAFUSO - WAP 2.5/10 WEMID - WEIDMULLER - 1050000000
9721 | MP-0000000006802 | 85359090 | TERMINAL OLHAL S/ ISOLAÇÃO TOL2211 5.4MM - DOMINGUEZ
9722 | PA-00150-00042-00 | 85044010 | KIT SOBRESSALENTE RETIFICADOR TKR 12 PULSOS - 5 ANOS
9723 | MP-0000000006803 | 82032010 | ALICATE DECAPADOR DE FIO 0,5MM á 6MM, MP-369C - PROESI
9724 | PN-01469-00 | 73269090 | PN-01469-00 CHAPA DE ACO 1 X CALEFATOR - GALVANIZADA 1,2MM
9726 | TRS-00494-00 | 85043300 | TRANSFORMADOR ISOLADOR TRIFASICO 220V / 136,9V F-F (D-Y), 15,5KVA, CLASSE F, 60HZ, ALUMINIO, DY1
9727 | PN-01470-00 | 73269090 | PAINEL PN-01470-00 - 2000X600X800MM ( AXLXP ) - RETIFICADOR CHAVEADO 125 VCC
9728 | MP-0000000006804 | 82032010 | CABEÇOTE PARA BOTÃO DE EMERGÊNCIA 16MM - GIRAR PARA DESTRAVAR - COGUMELO 30MM VERMELHO SCHNEIDER HARMONY XB6 - ZB6AS834
9729 | MP-0000000006805 | 82032010 | HARMONY XB6 - ZB6Z1B - BLOCO DE CONTATO NA P/ BOTÃO EMG. COGUMELO 16MM SCHNEIDER
9730 | TRS-00495-00 | 85043119 | TRANSFORMADOR ISOLADOR MONOFASICO 220V / 24V, 250VA, CLASSE F, 60HZ, ALUMINIO
9731 | PA-00150-00043-00 | 85049090 | CONJUNTO LEITURA CA - RETIFICADOR TPS ( 3X LEITURA )
9732 | PA-00150-00044-00 | 85044010 | KIT SOBRESSALENTE RETIFICADOR TPS - 1 ANO
9733 | PA-00150-00045-00 | 85044010 | KIT SOBRESSALENTE RETIFICADOR TPS - 2 ANOS
9734 | PA-00150-00046-00 | 85049090 | KIT SOBRESSALENTE RETIFICADOR TPS - 5 ANOS
9735 | MP-0000000006806 | 85362000 | DISJUNTOR CAIXA MOLDADA TRIPOLAR 80A SIEMENS - REF 3VM1180-3ED32-0AA0
9736 | MP-0000000006807 | 39205100 | PLAQUETA DE ACRILICO 200X45MM
9737 | MP-0000000006808 | 39205100 | PLAQUETA DE ACRILICO 50X25MM
9738 | PN-01471-00 | 73269090 | PAINEL PN-01471-00 - 1400X500X600MM (AXLXP) (1,9mm) - RETIFICADOR CHAVEADO
9739 | PN-01472-00 | 73269090 | PAINEL PN-01472-00 - 1400X500X600MM (AXLXP) (2,65mm) - RETIFICADOR CHAVEADO
9740 | PN-01473-00 | 73269090 | PAINEL PN-01473-00 - 2300X800X800MM (AXLXP) (2,65MM) TEKPOWER SCR 125VCC
9741 | MP-0000000006809 | 85044010 | PLACA RETIFICADORA MODULAR 48V / 50A MODELO TSU-4850 - MS483000HG - R07010191
9742 | MP-0000000006810 | 87089990 | ALAVANCA COM RODA - ALUGA MAQUINAS
9743 | MP-0000000006811 | 39206100 | POLICARBONATO 535MMX500MMX3MM
9744 | MP-0000000006812 | 64039990 | CINTURÃO 4 PONTOS COM TALABARTE DUPLO
9745 | PN-01474-00 | 73269090 | PAINEL PN-01474-00 - 800X600X500MM (AXLXP) (2,65MM)
9746 | PN-01475-00 | 73269090 | PAINEL PN-01475-00 - 1000X600X500MM (AXLXP) (2,65MM) - RETIFICADOR CHAVEADO
9747 | PN-01476-00 | 73269090 | PAINEL PN-01476-00 - 1300X600X500MM ( AXLXP ) (2,65mm)
9748 | MP-0000000006813 | 85411091 | DIODO ZENER - 1N 5343 - 7,5 V - 5W
9749 | MP-0000000006814 | 85411091 | DIODO ZENER - 1N 5333 - 3,3 V - 5W
9750 | MP-0000000006815 | 85423190 | MODULO STEP DOWN LM2596
9751 | MP-0000000006816 | 85369090 | JUMPER P/ BORNE TB 2,5-2L I - SCBI 10-5 N W - REF 3000833 - PHOENIX
9752 | TRS-00496-00 | 85043119 | TRANSFORMADOR ISOLADOR MONOFASICO 220V / 200V, 150VA, CLASSE F, 60HZ, ALUMINIO
9753 | PA-00150-00047-00 | 85049090 | PA-00150-00047-00 - CONJUNTO CONTROLADOR PARA CARREGADOR DE ACUMULADOR, MODELO TEKCHARGER 24V
9754 | PA-00154-10021-00 | 85044010 | RETIFICADOR/CARREGADOR, MODELO TEKPOWER SCR 125V/200A 380VCA 3F COM CAIXA CHAVE SECCIONADORA IP66
9755 | PA-00154-00040-00 | 85044010 | CONVERSOR ESTÁTICO DE CORRENTE ALTERNADA PARA CORRENTE CONTÍNUA, BASEADO EM TÉCNICA DIGITAL, COM FUNÇÃO DE CARREGADOR DE ACUMULADOR INCORPORADA, 125VCC 48A, TEKPOWER TPS 125 M0
9756 | PA-00149-000088-00 | 85044010 | CONVERSOR ESTÁTICO CA/CC COM FUNÇÃO DE CARREGADOR, MODELO TEKPOWER TPS 125V/200A 6 PULSOS - 380VCA 3F COM CAIXA CHAVE SECCIONADORA IP66
9757 | MP-0000000006817 | 40151900 | LUVA DE BORRACHA ALTA TENSAO 500V CLASSE 00 TAM 9/P CA 2178
9758 | PA-00148-10027-00 | 85044010 | SISTEMA BANCO DE BATERIA COMPOSTO POR 60X BATERIAS 700AH10H - MODELO 7OPZS700
9759 | PA-00148-10028-00 | 85044010 | SISTEMA BANCO DE BATERIA COMPOSTO POR 60X BATERIAS 420AH10H - MODELO 6OPZS420
9760 | MP-0000000006818 | 85444900 | CABO PRONTO - KIT CHAVEADO 48V PA-00151-00034-00
9761 | MP-0000000006819 | 85359000 | TERMINAL COBRE COMPRESSAO 185MM2 S/ FURO
9762 | MP-0000000006820 | 85359090 | CONECTOR SPLIT BOLT 150MM
9763 | OY-03245-00 | 76071190 | ADESIVO DE POLICARBONATO OY-03245-00 - TESTEIRA PAINEL DISTRIBUICAO 24VCC
9764 | PA-00154-00041-00 | 85044010 | CONVERSOR ESTATICO CA/CC COM FUNCAO DE CARREGADOR, MODELO TEKPOWER TPS 125V/44A 380VCA 3F C1 B1
9765 | MP-0000000006821 | 73181500 | PARAFUSO CB LENTILHA 1/4'' X 3/4''
9766 | MP-0000000006822 | 85412120 | DIODO RETIFICADOR MUR4100E DO-201 AD
9767 | PA-00102-00198-00 | 85371090 | QUADRO BYPASS COM ESTABILIZADOR - 15KVA - VOITH
9768 | MP-0000000006823 | 85072090 | BATERIA LITIO 25,6V - 200AH/10H - F17-C16-8S - SEC POWER
9769 | PA-00154-00042-00 | 85044010 | CONVERSOR ESTÁTICO DE CORRENTE ALTERNADA PARA CORRENTE CONTÍNUA, BASEADO EM TÉCNICA DIGITAL, COM FUNÇÃO DE CARREGADOR DE ACUMULADOR INCORPORADA, 125VCC 32A, TEKPOWER TPS 125 M0
9770 | PA-00149-00108-00 | 85044010 | CONVERSOR ESTÁTICO DE CORRENTE ALTERNADA PARA CORRENTE CONTÍNUA, BASEADO EM TÉCNICA DIGITAL, COM FUNÇÃO DE CARREGADOR DE ACUMULADOR INCORPORADA, 250VCC50A, TEKPOWER SCR 1000 M1
9771 | MP-0000000006824 | 85369040 | CONECTOR MINI HEADER 2,54MM FILEIRA DUPLA PARA PCI 90G 32 VIAS (2X16) - MOD. MCD-16
9772 | MP-0000000006825 | 85359090 | LUVA COMPRESSÃO 185MM
9773 | MP-0000000006826 | 39173290 | TERMO RETRATIL - DIAM. 31,8MM PRETO
9774 | PA-00150-00048-00 | 85044010 | CONJUNTO MINIMO - RETIFICADORES 48VCC - SISTMEA IMPORTADO
9775 | MP-0000000006827 | 39205100 | PLAQUETA DE ACRILICO 335X15MM RACK 19" 100A
9776 | PA-00149-10146-00 | 85044010 | CONVERSOR ESTÁTICO CA/CC COM FUNÇÃO DE CARREGADOR, MODELO TEKPOWER SCR 125V/35A 6 PULSOS - 380VCA 3F
9777 | PA-00149-20146-00 | 85044010 | SISTEMA BANCO DE BATERIA COMPOSTO POR 60X BATERIAS 150AH10H - MODELO 3OPZV-150
9778 | MP-0000000006828 | 85444900 | CABO PRONTO - ALIMENTACAO CONTROLADOR + SPD - PAINEL AUTO SUPORTADO - PRETO
9779 | MP-0000000006829 |  | CABO 25MM2 0,6/1KV EPR MARROM
9780 | MP-0000000006830 |  | CABO 1.5MM2 0,6/1KV EPR MARROM
9781 | MP-0000000006831 |  | CABO 25MM2 0,6/1KV EPR CINZA
9782 | PC-00151-00022-00 | 85044010 | CUSTOS COMERCIAL NAO ALTERAR CARREGADOR RETIFICADOR TEKPOWER SW 48-200A 220VCA 3F - FICHA PARA PLANILHA COMERCIAL EM RACK ( NÃO MEXER)
9783 | MP-0000000006832 | 85444900 | CABO PRONTO - LVD - DESCONEXAO BATERIA - PAINEL AUTO SUPORTADO - PRETO
9784 | MP-0000000006833 | 85444900 | CABO PRONTO - LVD - DESCONEXAO CONSUMIDOR - PAINEL AUTO SUPORTADO
9785 | MP-0000000006834 | 85444900 | CABO PRONTO - LVD - DESCONEXAO BATERIA E CONSUMIDOR - PAINEL AUTO SUPORTADO
9786 | MP-0000000006835 | 85444900 | CABO 70MM2 750V FLEX MARROM
9787 | MP-0000000006836 | 85444900 | CABO 0.5MM2 750V FLEX MARROM
9788 | MP-0000000006837 | 85444900 | CABO 25MM2 750V FLEX CINZA
9789 | MP-0000000006838 | 85444900 | CABO 70MM2 750V FLEX AZUL CLARO
9790 | MP-0000000006839 | 85444900 | CABO 70MM2 750V FLEX VERDE
9791 | MP-0000000006840 | 76061190 | DUTO DE VENTILACAO 200MM P/ DISSIPADOR KM20 - 1 X CHAPA ALUMINIO 100X200X2MM
9792 | MP-0000000006841 | 39205100 | PLAQUETA DE ACRILICO 200X120MM
9793 | MP-0000000006842 | 39205100 | PLAQUETA DE ACRILICO 100X40MM
9794 | MP-0000000006843 | 85369050 | KIT 50 PE DE BORRACHA PVC GRANDE
9795 | PN-01477-00 | 73269090 | ESTANTE PARA BANCO DE BATERIA COMPOSTO POR 60X BATERIAS 1250AH10H - MODELO 12OPZV-1250
9796 | MP-0000000006845 | 39269090 | ABRACADEIRA NYLON 4,70 X 300MM
9797 | MP-0000000006846 | 85359090 | LUVA COMPRESSÃO 70MM
9798 | PA-00148-00040-00 | 85072010 | BANCO DE BATERIA COMPOSTO POR 60X BATERIAS 1250AH10H - MODELO 12OPZV-1250 - COM INTERLIGACOES
9799 | MP-0000000006847 | 85072090 | BANCO DE BATERIAS 12OPZV-1250 VRLA - OPZV - GEL - 125Vcc - 60 ELEMENTOS - FULGURIS - COM INTERLIGACOES
9800 | MP-0000000006848 | 85444900 | CABO PRONTO - ALIMENTACAO ENDERECAMENTO + ADD 1UR
9801 | MP-0000000006849 | 85444900 | CABO PRONTO - COMUNICACAO MCB - PAINEL AUTO SUPORTADO - PRETO
9802 | MP-0000000006850 | 85444900 | CABO PRONTO - DISPARO TEKPOWER 6 / 12 PULSOS 2 M
9803 | MP-0000000006851 | 85444900 | CABO PRONTO - LEITURA MCB - PAINEL AUTO SUPORTADO
9804 | PA-00150-00049-00 | 85049090 | CONJUNTO IHM - INVERSOR TEKPOWER BKI TRIFASICO
9805 | MP-0000000006852 | 85444900 | CABO PRONTO - ALIMENTACAO ENDERECAMENTO + ADD 2UR
9806 | MP-0000000006853 | 85444900 | CABO PRONTO - ALIMENTACAO ENDERECAMENTO + ADD 3UR
9807 | MP-0000000006854 | 85444900 | CABO PRONTO - ALIMENTACAO ENDERECAMENTO + ADD 4UR
9808 | MP-0000000006855 | 85444900 | CABO PRONTO - ALIMENTACAO ENDERECAMENTO + ADD 5UR - PRETO E BRANCO
9809 | MP-0000000006856 | 85444900 | CABO PRONTO - ALIMENTACAO ENDERECAMENTO + ADD 6UR
9810 | MP-0000000006857 | 85444900 | CABO PRONTO - ALIMENTACAO ENDERECAMENTO + ADD 7UR
9811 | MP-0000000006858 | 85444900 | CABO PRONTO - ALIMENTACAO ENDERECAMENTO + ADD 8UR - PAINEL AUTO SUPORTADO
9812 | MP-0000000006859 | 85444900 | CABO PRONTO - SHUNT BATERIA 1 - PAINEL AUTO SUPORTADO - PRETO
9813 | MP-0000000006860 | 85444900 | CABO PRONTO - SHUNT BATERIA 1 E 2 - PAINEL AUTO SUPORTADO
9814 | MP-0000000006861 | 85444900 | CABO PRONTO - REDE CAN 1UR
9815 | MP-0000000006862 | 85444900 | CABO PRONTO - REDE CAN 2UR
9816 | MP-0000000006863 | 85444900 | CABO PRONTO - REDE CAN 3UR
9817 | MP-0000000006864 | 85444900 | CABO PRONTO - REDE CAN 4UR
9818 | MP-0000000006865 | 85444900 | CABO PRONTO - REDE CAN 5UR
9819 | MP-0000000006866 | 85444900 | CABO PRONTO - REDE CAN 6UR
9820 | MP-0000000006867 | 85444900 | CABO PRONTO - REDE CAN 7UR
9821 | MP-0000000006868 | 85444900 | CABO PRONTO - REDE CAN 8UR
9822 | MP-0000000006869 | 76071990 | FITA ADESIVA ALUMINIO HS702 - 50MM X 45M
9823 | MP-0000000006870 | 85444900 | CABO DATALINK AFT 2 X 24 AWG PRETO
9824 | MP-0000000006871 | 85365090 | ESTABILIZADOR TRIFASICO 15KVA D-Y ENTRADA: 440VCA SAIDA: 220VCA 60HZ ZAEL MODELO Z2002D
9825 | MP-0000000006872 | 85369090 | BORNE SECCIONAVEL SIMPLES PINO 4MM PHOENIX CZ - TB 4-MT N I - REF 3000607
9826 | MP-0000000006873 | 85369090 | BORNE PASSAGEM SIMPLES PINO 35MM PHOENIX AZ - TB 35 I BU - REF 3076662
9827 | MP-0000000006874 | 82023900 | DEWALT - DISCO CORTE METAL 14" X 2,5MM X 1"
9828 | MP-0000000006875 | 82023900 | DISPLAY PRINCIPAL - NSO EV03S MPU 19" MONITOR
9829 | MP-0000000006876 | 82023900 | N2K-T-RD-MICRO-C T-CONECTOR P/ LIGAR DISPOSITIVO DE REDE ADICIONAL
9830 | MP-0000000006877 | 82023900 | NMEA2K MICRO-C MEDIUM DUTY CABLE 6M
9831 | MP-0000000006878 | 82023900 | NMEA2K MICRO-C MEDIUM DUTY CABLE 10M
9832 | MP-0000000006879 | 82023900 | RJ-45 AMARELO REDONDO CABO ADAPTADOR ETHERNET
9833 | MP-0000000006880 | 82023900 | HDMI MONITOR VIDEO CABLE 10M
9834 | MP-0000000006881 | 82023900 | N2KEXT-25RD-7 58M - CABO NMEA2K
9835 | MP-0000000006882 | 82023900 | NMEA2K STARTER P/ INSTALAR UM OU MAIS DISPOSITIVOS NMEA2K
9836 | MP-0000000006883 | 82023900 | DISPLAY REMOTO IS42 MULTI-SINAIS
9837 | MP-0000000006884 | 82023900 | PILOTO AUTOMÁTICO - AP70MK2 DISPLAY
9838 | MP-0000000006885 | 82023900 | AC80A COMPUTER FOR ANALOG CONTROL
9839 | MP-0000000006886 | 82023900 | ESTAÇÃO MEREOROLÓGICA ULTRASSONICA AIMAR - WEATHER STATION 30M CABLE NMEA2K - L3007
9840 | MP-0000000006887 | 82023900 | IMARSAT - SISTEMA INTEGRADO GMDSS - SAILOR 6110 GMDSS SYSTEM
9841 | MP-0000000006888 | 82023900 | IMARSAT - SISTEMA INTEGRADO GMDSS - SAILOR 6101 ALARM PANEL MINI-C GMDSS
9842 | MP-0000000006889 | 82023900 | IMARSAT - SISTEMA INTEGRADO GMDSS - SAILOR 6194 TERMINAL CONTROL UNIT
9843 | PN-01479-00 | 85073019 | ESTANTE PARA BANCO DE BATERIAS - MODELO SAFT ESGU-4800
9844 | MP-0000000006891 | 82023900 | IMARSAT - SISTEMA INTEGRADO GMDSS - ALERT BUTTONS WITH 50M CABLE
9845 | MP-0000000006892 | 85073019 | BANCO DE BATERIAS ALCALINAS SBM 1220 - 2X 95 ELEMENTOS - 2X 1220Ah/5h - SAFT
9846 | MP-0000000006893 | 82023900 | IMARSAT - SISTEMA INTEGRADO GMDSS - TEST BUTTONS WITH 50M CABLE
9847 | PA-00148-00041-00 | 85072010 | BANCO DE BATERIAS ALCALINAS SBM 1220 - 2X 95 ELEMENTOS - 2X 1220Ah/5h - SAFT
9848 | MP-0000000006894 | 82023900 | IMARSAT - SISTEMA INTEGRADO GMDSS - POWER CABLE
9849 | MP-0000000006895 | 82023900 | BNWAS - BNW-50 DISPLAY UNIT
9850 | MP-0000000006896 | 82023900 | BNWAS - BNW-51 - ESTAÇÃO DE PROCESSAMENTO PRINCIPAL
9851 | MP-0000000006897 | 82023900 | NAVTEX - SAILOR 6004 - CONTROL PANEL
9852 | MP-0000000006898 | 82023900 | NAVTEX - SAILOR 6391 - CENTRAL DE PROCESSAMENTO RECIVER
9853 | MP-0000000006899 | 82023900 | SISTEMA DE COMUNICAÇÃO INTERNA ESTAÇÃO PRINCIPAL (MASTER STATION) CI3101
9854 | MP-0000000006900 | 82023900 | SISTEMA DE COMUNICAÇÃO INTERNA MICROFONE FIXO - 0012
9855 | MP-0000000006901 | 82023900 | SISTEMA DE COMUNICAÇÃO INTERNA PEDAL ACIONADOR - U2410
9856 | PA-00149-00109-00 | 85044010 | CONVERSOR ESTÁTICO DE CORRENTE ALTERNADA PARA CORRENTE CONTÍNUA, BASEADO EM TÉCNICA DIGITAL, COM FUNÇÃO DE CARREGADOR DE ACUMULADOR INCORPORADA, 125VCC20A, TEKPOWER SCR 1000 MB0
9858 | MP-0000000006903 | 19059090 | CANUDINHO MARIBELA 180G
9859 | MP-0000000006904 | 7061000 | CENOURA
9860 | MP-0000000006905 | 39241000 | COPO BOMPACK 50 ML C/100
9861 | MP-0000000006906 | 82023900 | CABO W301 - 4M
9862 | MP-0000000006907 | 4029900 | LEITE CONDESADO TIROL 395G
9863 | MP-0000000006908 | 82023900 | CABO W111 - 3M
9864 | MP-0000000006909 | 21039021 | MOLHO CHIMICHURI DO CAMPO 220G
9865 | MP-0000000006910 | 4072100 | OVO VERMELHO GRANDES LAR 06 UN
9866 | MP-0000000006911 | 22021000 | REFRIGERANTE 2L
9867 | MP-0000000006912 | 82023900 | CABO CAN FUER DISPLAY
9868 | MP-0000000006913 | 82023900 | CABO W001 - 1,5M
9869 | MP-0000000006914 | 7099990 | SALSA HIDROPONICA
9870 | MP-0000000006915 | 82023900 | CABO W1063 - 1,5M
9871 | MP-0000000006916 | 82023900 | DISPLAY MULTIUSO NSO EVO3S MPU 19" - MONITOR
9872 | MP-0000000006917 | 22090000 | VINAGRE DE ALCOOL HEINIG 900ML
9873 | MP-0000000006918 | 82023900 | N2K-T-RD-MICRO-C T-CONECTOR
9874 | MP-0000000006919 | 82023900 | NMEA2K MICRO-C 6M
9875 | MP-0000000006920 | 82023900 | NMEA2K MICRO-C 10M
9876 | MP-0000000006921 | 82023900 | RJ45 AMARELO REDONDO - ADAPTADOR
9877 | MP-0000000006922 | 82023900 | HDMI MONITOR VIDEO CABLE 10M
9878 | MP-0000000006923 | 82023900 | N2KEXT-25RD- 7,5M CABLE NMEA2K
9879 | MP-0000000006924 | 82023900 | NMEA2K STARTER KIT-BACKBONE
9880 | MP-0000000006925 | 82023900 | DISPLAY REMOTO IS42 MULTI
9881 | MP-0000000006926 | 82023900 | PILOTO AUTOMÁTICO - AP70MK2 - DISPLAY
9882 | MP-0000000006927 | 73181500 | PARAFUSO SEXTAVADO 5X12MM ACO 8.8 BICROMATIZADO
9883 | MP-0000000006928 | 82023900 | CENTRAL DE PROCESSAMENTO PILOTO AUTOMÁTICO - AC80
9884 | MP-0000000006929 | 82023900 | ESTAÇÃO METEOROLOFICA AIMAR - WEATHER STATION 30M
9885 | MP-0000000006930 | 82023900 | IMARSAT - SISTEMA INTEGRADO GMDSS - SIMARSAT - POWER CABLE
9886 | MP-0000000006931 | 82023900 | SISTEMA DE OMUNICAÇÃO INTERNA CAN OPEN E ETHERNET
9887 | MP-0000000006932 | 85322590 | PAPEL PRESSPAN 3051 - MODELO 9 15x3 CM 2MM DE ESPESSURA
9888 | MP-0000000006933 | 73182200 | PARAFUSO CONICO PHILIPS 6X16MM ACO 8.8 BICROMATIZADO
9889 | TRS-00497-00 | 85043300 | TRANSFORMADOR ISOLADOR TRIFASICO 460V / 120,5V F-F (D-Y), 13,8KVA, CLASSE F, 60HZ, ALUMINIO, DY1
9890 | MP-0000000006934 | 39231090 | CAIXAS PLASTICAS 15,0 LITROS PRP243
9891 | MP-0000000006935 |  | CABO 50MM2 0,6/1KV EPR MARROM
9892 | MP-0000000006936 |  | CABO 50MM2 0,6/1KV EPR CINZA
9893 | MP-0000000006937 | 85444900 | CABO 70MM2 750V FLEX PRETO
9894 | MP-0000000006938 | 85444900 | CABO 70MM2 750V FLEX CINZA
9895 | PN-01478-00 | 73269090 | FECHAMENTOS IP42 PARA ESTANTE PARA BANCO DE BATERIAS COMPOSTO POR 60X BATERIAS 1250AH10H - MODELO 12OPZV-1250
9896 | PN-01480-00 | 73269090 | FECHAMENTOS IP42 PARA ESTANTE PARA BANCO DE BATERIAS - MODELO SAFT ESGU-4800
9897 | MP-0000000006939 | 73182200 | PARAFUSO CONICO PHILIPS 6X20MM ACO 8.8 BICROMATIZADO
9898 | MP-0000000006940 | 2013000 | CARNE BOVINA FILE DE COSTELA/ ENTRECOTE/ BIFE ANCHO MATURATA KG
9899 | MP-0000000006941 | 2013000 | GELEIA QUEENSBERRY GOURMET VD 320G C/ PIMENTA VERMELHA
9900 | MP-0000000006942 | 2013000 | LOMBO SUINO TEMPERADO KG
9901 | MP-0000000006943 | 21039091 | MOLHO 3EM1 HEMMER FR 310G
9902 | MP-0000000006944 | 21039091 | MOLHO DE PIMENTA DJUDA CREMOSO 190G
9903 | MP-0000000006945 | 84716059 | RELOGIO PONTO BIOMETRICO DIGITAL LP-11 C/ SOFTWARE PARA 1 EMPRESA
9904 | PA-00102-00199-00 | 85371090 | QUADRO ELE. ENERGIA DE TERRA P 440 VCA SAAM TOWAGE
9905 | MP-0000000006946 | 85364100 | RELE DE INTERFACE SLIM 125VDC 6A 1NAF COMPLETO PHOENIX - PLC-RSC- 125DC/21 - 2980021
9906 | MP-0000000006947 | 85362000 | DISJUNTOR CAIXA MOLDADA BIPOLAR 80A SCHNEIDER - REF EZC100H2080
9907 | PA-00149-00110-00 | 85044010 | CONVERSOR ESTÁTICO CA/CC COM FUNÇÃO DE CARREGADOR, MODELO TEKPOWER SCR 125V/150A 12 PULSOS - 380VCA 3F 60HZ C1 B1
9908 | SB-00149-00110-00 | 85049090 | SOBRESSALENTE CONVERSOR ESTÁTICO CA/CC COM FUNÇÃO DE CARREGADOR, MODELO TEKPOWER SCR 125V/150A 12 PULSOS - 380VCA 3F 60HZ C1 B1
9909 | MP-0000000006948 | 85412120 | CLP - 6ED1052-1HB08-0BA1 LOGO - SIEMENS
9910 | MP-0000000006949 | 85412120 | CLP - MODULO EXPANSÃO - 6ED1055-1HB00-0BA2 - SIEMENS
9911 | PA-00161-00001-00 | 85044010 | SISTEMA DE MEDICAO E GERENCIAMENTO DE BATERIAS P/ 60 ELEMENTOS SINGELOS
9912 | MP-0000000006950 | 22030000 | ALUGUEL CONJUNTO MESA + CADEIRAS
9913 | MP-0000000006951 | 42021210 | FICHARIO 4 ARGOLAS A4 LOMBADA 3.0 BRANCO
9914 | MP-0000000006952 | 85381000 | CAIXA PASSAGEM S303 100X100X47 MM S/EMBUTES IP54
9915 | MP-0000000006953 | 39174090 | JOELHO 45 GRAUS 50 MM
9916 | MP-0000000006954 | 39174090 | ANEL DE BORRACHA ESG/SERIE R 50MM
9917 | MP-0000000006955 | 69109000 | COMBO ONE PARA CAIXA
9918 | TRS-00498-00 | 85043300 | TRANSFORMADOR ISOLADOR TRIFASICO 440V / 220V F-F (D-Y), 63KVA , CLASSE F, 60HZ, ALUMINIO, D-Y IP 23
9919 | OY-03246-00 | 76071190 | ADESIVO DE POLICARBONATO OY-03246-00 - ETIQUETA INFORMACOES TPS 750
9920 | PN-01482-00 | 73269090 | PAINEL PN-01482-00 - 2050X1500X1000MM (AXLXP) COM CHAMINÉ COM VENTILADOR
9921 | MP-0000000006956 | 85334019 | SHUNT 300A 60MV DONGYA - FLQ1017B2-300A60MV
9922 | MP-0000000006957 | 85334019 | SHUNT 800A 60MV DONGYA - FLQ1017B2-800A60MV
9923 | TRS-00499-00 | 85043300 | TRANSFORMADOR ISOLADOR TRIFASICO 690V / 145V F-F (D-Y), 4,4KVA, CLASSE F, 60HZ, ALUMINIO, DY1
9924 | MP-0000000006958 | 85364900 | CONTATOR TRIPOLAR 65A 2NA+2NF BOBINA 24VCA 50/60HZ SIEMENS - 3TS4722-0AC2
9925 | TRS-00500-00 | 85043119 | TRANSFORMADOR MONOFASICO 690V / 220V, 100VA, CLASSE F, 60HZ, ALUMINIO
9926 | TRS-00501-00 | 85043119 | TRANSFORMADOR MONOFASICO 690V / 150V, 100VA, CLASSE F, 60HZ, ALUMINIO
9927 | 9927 | 85312000 | PAINEL DE ALARME AMS 48PONTOS GAB. + IHM REPET. (Cópia)
9928 | PA-00107-00052-0 | 85312000 | PAINEL DE ALARME AMS 48PONTOS GAB. + IHM REPET. (Cópia)
9929 | PA-00107-00052-00 | 85312000 | PAINEL DE ALARME AMS 48PONTOS GAB
9930 | OY-03247-00 | 76071190 | ADESIVO DE POLICARBONATO OY-03247-00 - ETIQUETAS AVISOS TPS 750
9931 | MP-0000000006959 | 39173290 | TERMO RETRATIL - DIAM. 25,4MM VERMELHO
9932 | MP-0000000006960 | 39173290 | TERMO RETRATIL - DIAM. 25,4MM AZUL CLARO
9933 | MP-0000000006961 | 39173290 | TERMO RETRATIL - DIAM. 25,4MM BRANCO
9934 | PA-00102-00200-00 | 85044090 | CONVERSOR ESTÁTICO CC/CA, MODELO TEKPOWER BKI 125V/220V 7,5CV / 5,5KW TRIFASICO
9935 | MP-0000000006962 | 85362000 | DISJUNTOR CAIXA MOLDADA TRIPOLAR 25A AJUSTAVEL SIEMENS REF 3VA2125-0HN36-0AA0
9936 | PA-00149-00111-00 | 85044010 | SISTEMA CONVERSOR ESTÁTICO CA/CC COM FUNÇÃO DE CARREGADOR, MODELO TEKPOWER SCR 125V/25A 6 PULSOS - 380VCA 3F 60HZ C1 B1 + BANCO DE BATERIAS
9937 | PA-00149-00112-00 | 85044010 | CONVERSOR ESTÁTICO CA/CC COM FUNÇÃO DE CARREGADOR, MODELO TEKPOWER SCR 125V/150A 6 PULSOS - 220VCA 3F 60HZ C1 B1
9938 | SB-00149-00112-00 | 85049090 | MATERIAIS SOBRESSALENTES PARA CONVERSOR ESTÁTICO 125VCC/150A, TEKPOWER SCR 1000 M3
9939 | MP-0000000006963 | 85044030 | FONTE CONVERSORA ENTRADA 85-264VCA/120-370VCC SAIDA 24VCC 1,25A - HDR-30-24
9940 | MP-0000000006964 | 39173290 | TERMO RETRATIL - DIAM. 4,5MM CINZA
9941 | MP-0000000006965 | 39173290 | TERMO RETRATIL - DIAM. 4,5MM MARROM
9942 | MP-0000000006966 | 39173290 | TERMO RETRATIL - DIAM. 9,5MM CINZA
9943 | MP-0000000006967 | 39173290 | TERMO RETRATIL - DIAM. 9,5MM MARROM
9944 | MP-0000000006968 | 85389090 | TERMINAL DE CONEXAO TETRAPOLAR - 3VA9604-0QB00 - SIEMENS
9945 | TRS-00502-00 | 85043221 | TRANSFORMADOR ISOLADOR TRIFASICO 380V / 136,9V F-F (D-Y), 5,2KVA, CLASSE F, 60HZ
9946 | MP-0000000006969 | 35069190 | SELANTE TERMOPLASTICO BRANCO 50G ELASTIL 721
9947 | MP-0000000006970 | 42021210 | FICHARIO 4 ARGOLAS PLASTICO A4 LOMBADA 4.0 BRANCO
9948 | MP-0000000006971 | 85362000 | DISJUNTOR DIN BIPOLAR 20A CURVA C SIEMENS - REF 5SL6220-7MB
9949 | PC-00151-00023-00 | 85044010 | CUSTOS COMERCIAL NAO ALTERAR CARREGADOR RETIFICADOR TEKPOWER SW 48-1400A 220VCA 3F - FICHA PARA PLANILHA COMERCIAL ( NÃO MEXER)
9950 | MP-0000000006972 | 64039990 | BOTINA ELETRICISTA C/ CADARCO COURO RELAX NR 38
9951 | MP-0000000006973 | 64039990 | BOTINA ELETRICISTA C/ CADARCO COURO RELAX NR42
9952 | MP-0000000006974 | 64039990 | BOTINA ELETRICISTA C/ CADARCO COURO RELAX NR43
9953 | MP-0000000006975 | 61143000 | COLETE REFLETIVO LARANJA COM ZIPER E BOLSO TAM UNICO
9954 | MP-0000000006976 | 85072010 | BATERIA MONOBLOCO VRLA 12V 40AH - GP12-40 - GETPOWER
9955 | OY-03248-00 | 76071190 | ADESIVO DE POLICARBONATO OY-03248-00 - BOTOES DE EMERGENCIA
9956 | TRS-00503-00 | 85043300 | TRANSFORMADOR ISOLADOR TRIFASICO 380V / 140V F-F (D-YD), 33KVA, CLASSE F, 60HZ, DY1 METADE DA POTENCIA EM CADA SECUNDÁRIO
9957 | PN-01483-00 | 73269090 | PAINEL PN-01483-00 - 2000X600X600MM (AXLXP) (1,9MM) + BATERIA
9958 | TRS-00504-00 | 85043119 | TRANSFORMADOR ISOLADOR MONOFASICO 690V/150V (175 VA)/115V (25 VA), 200VA, CLASSE F, 60HZ, ALUMINIO
9959 | PN-01484-00 | 73269090 | PAINEL PN-01484-00 CONSOLE GMDSS
9960 | MP-0000000006977 | 85061010 | PILHA/ BATERIA 12V MN21/A23 DURACEL
9961 | MP-0000000006978 | 85364900 | CONTATOR TRIPOLAR CA-3 80A 37KW / 400V 1NA+1NF 20-33V CA/CC SIEMENS - 3RT2038-3NB30
9962 | MP-0000000006979 | 85364900 | CONTATOR TRIPOLAR CA-3 110A 55KW / 400V 1NA+1NF 20-33V CA/CC 3NA SIEMENS - 3RT2047-3NB30
9963 | MP-0000000006980 | 85389090 | SEPARADOR DE FASES 02 PECAS ACESSORIOS PARA: 3VM 100/160 - 3VM9152-0WA00 SIEMENS
9964 | MP-0000000006981 | 85364100 | MODULO DE PROTECAO PARA RELE RXM E RPM - DIODO DE RODA LIVRE 6~250VCC - COMPATIVEL COM BASE RXZ E RPZ - SCHNEIDER - RXM040W
9965 | MP-0000000006982 | 73143100 | CANTONEIRA GALV 1.1/2" X 3/16" VERD 38,10MM X 38,10MM x 4,75MM
9966 | MP-0000000006983 | 85444900 | CABO PRONTO - ALIMENTACAO ENDERECAMENTO + ADD 8UR - PAINEL RACK 19
9967 | MP-0000000006984 | 85444900 | CABO PRONTO - ALIMENTACAO ENDERECAMENTO + ADD 4UR - PAINEL RACK 19
9968 | MP-0000000006985 | 85444900 | CABO PRONTO - ALIMENTACAO CONTROLADOR + SPD - PAINEL RACK 19
9969 | MP-0000000006986 | 85444900 | CABO PRONTO - SHUNT BATERIA 1 - PAINEL RACK 19
9970 | MP-0000000006987 | 85444900 | CABO PRONTO - SHUNT BATERIA 1 E 2 - PAINEL RACK 19
9971 | MP-0000000006988 | 85444900 | CABO PRONTO - COMUNICACAO MCB - PAINEL RACK 19
9972 | MP-0000000006989 | 85444900 | CABO PRONTO - LEITURA MCB - PAINEL RACK 19
9973 | MP-0000000006990 | 85444900 | CABO PRONTO - LVD - DESCONEXAO BATERIA - PAINEL RACK 19
9974 | MP-0000000006991 | 85444900 | CABO PRONTO - LVD - DESCONEXAO CONSUMIDOR - PAINEL RACK 19
9975 | MP-0000000006992 | 85444900 | CABO PRONTO - LVD - DESCONEXAO BATERIA E CONSUMIDOR - PAINEL RACK 19
9976 | TRS-00505-00 | 85043119 | TRANSFORMADOR ISOLADOR MONOFASICO 440V/220V 500VA
9977 | MP-0000000006993 | 85044090 | INVERSOR SENOIDAL PURO 110...150VDC/220VAC 60HZ 1KVA C/ RS485 RACK 19"
9978 | MP-0000000006994 | 85044090 | INVERSOR SENOIDAL PURO 110 150VDC/220VAC 60HZ 3KVA C/ RS485 RACK 19
9979 | MP-0000000006995 | 85044090 | INVERSOR SENOIDAL PURO 110...150VDC/220VAC 60HZ 8KVA C/ RS485 RACK 19"
9980 | MP-0000000006996 | 85389090 | TERMINAL DE CONEXAO TRIPOLAR - 3VA9603-0QB00 - SIEMENS
9981 | PA-00149-00113-00 | 85044010 | CONVERSOR ESTÁTICO CA/CC COM FUNÇÃO DE CARREGADOR, MODELO TEKPOWER SCR 110V/60A 6 PULSOS - 380VCA 3F 50HZ C1 B1
9982 | PA-00149-00114-00 | 85044010 | CONVERSOR ESTÁTICO CA/CC COM FUNÇÃO DE CARREGADOR, MODELO TEKPOWER SCR 48V/50A 6 PULSOS - 380VCA 3F 50HZ C1 B1
9983 | PA-00149-00115-00 | 85044010 | CONVERSOR ESTÁTICO CA/CC COM FUNÇÃO DE CARREGADOR, MODELO TEKPOWER SCR 12V/30A 6 PULSOS - 220VCA 3F 50HZ C1 B1
9984 | PA-00149-00116-00 | 85044010 | CONVERSOR ESTÁTICO DE CORRENTE ALTERNADA PARA CORRENTE CONTÍNUA, BASEADO EM TÉCNICA DIGITAL, COM FUNÇÃO DE CARREGADOR DE ACUMULADOR INCORPORADA, 125VCC250A, TEKPOWER SCR 1000 M4
9985 | PA-00148-00042-00 | 85072010 | BANCO DE BATERIA COMPOSTO POR 96X BATERIAS 590AH/5H - MODELO UP1M590 - COM INTERLIGACOES
9986 | MP-0000000006997 |  | BANCO DE BATERIA COMPOSTO POR 96X BATERIAS 590AH/5H - MODELO UP1M590 - COM INTERLIGACOES
9987 | PN-01485-00 | 73269090 | PAINEL PN-01485-00 - 500X450X140MM (AXLXP) - PAINEL DE ALARMES 2XAMS
9988 | PA-00134-00007-00 | 85044040 | NOBREAK ON DP CONV BPASS 230V 6KVA 30M
9989 | MP-0000000006998 | 85044040 | UPS TBB 6000 VA - E/S 220 V - BE LACERDA SISTEMAS DE ENERGIA
9990 | MP-0000000006999 | 85044040 | ARMARIO P/BAT PT 1 PORT 2PRAT
9991 | MP-0000000007000 | 39234000 | BOBINA PLASTICA PICOTADA 20X30X0,015 1KG C/500 - ROLO - CLASSIC
9992 | MP-0000000007001 | 48201000 | FLAGS TILI NOTES TAG SORTIDOS 5 CORES C/125FLS TILIBRA - MARCADOR DE PAGINAS - CLASSIC
9993 | MP-0000000007002 | 39206100 | POLICARBONATO 450MMX300MMX3MM
9994 | MP-0000000007004 | 82023900 | DISCO DE CORTE PARA FERRO NORTON 10 POL 1/8 EIXO 5/8 (16MM) AR302
9995 | MP-0000000007003 | 85072010 | KIT INTERLIGAÇÃO DA BAT.SAI AF 32 BATERIAS LACERDA SISTEMAS DE ENERGIA
9996 | MP-0000000007005 | 85072010 | BATERIA 12V 45/50AH ESTACIONÁRIA LACERDA SISTEMAS ENERGIA
9997 | MP-0000000007006 | 85444900 | CABO 2.5 MM2 0,6/1KV EPR PRETO
9998 | MP-0000000007007 | 85369090 | TOMADA DE EMBUTIR TRIPOLAR MACHO - 16A / 250VAC - TIPO IEC320 C20
9999 | MP-0000000007008 | 85444200 | CABO DE FORÇA 2P+T 1,8 METROS IEC C19 20A
10000 | MP-0000000007009 | 85444200 | BARRAMENTO DE CONEXÃO - 12 VIAS - 25A / 600V - ISOLADO
10001 | MP-0000000007010 | 39173290 | TERMO RETRATIL - DIAM. 6MM CINZA
10002 | MP-0000000007011 | 39173290 | TERMO RETRATIL - DIAM. 6MM MARROM
10003 | MP-0000000007012 | 8039000 | BANANA PRATA KG
10004 | MP-0000000007013 | 15011000 | BANHA PAMPLONA 1KG PACOTE
10005 | MP-0000000007014 | 19053100 | BISCOITO ISABELA 350G MAIZENA
10006 | MP-0000000007015 | 19053100 | BISCOITO ISABELA 350G MARIA CHOCOLATE
10007 | MP-0000000007016 | 21069010 | REFRESCO TANG 18G MORANGO
10008 | MP-0000000007017 | 8052100 | TANGERINA KG
10009 | MP-0000000007018 | 39233090 | VASILHAME PARA AGUA MINERAL 20L
10010 | MP-0000000007019 | 39233090 | DISJUNTOR CAIXA MOLDADA TRIPOLAR 125A AJUSTAVEL WEG - REF 11111219
10011 | MP-0000000007020 | 39233090 | DISJUNTOR CAIXA MOLDADA TRIPOLAR 80A AJUSTAVEL WEG REF 11111176
10012 | MP-0000000007021 | 39233090 | DISJUNTOR DIN TRIPOLAR 50A CURVA C WEG REF 11422725
10013 | MP-0000000007022 | 39233090 | DISJUNTOR DIN TRIPOLAR 32A CURVA C WEG REF 11422715
10014 | MP-0000000007023 | 39233090 | DISJUNTOR DIN TRIPOLAR 16A CURVA C WEG REF 11422692
10015 | MP-0000000007024 | 39233090 | DISJUNTOR DIN MONOPOLAR 25A CURVA C WEG REF 11422708
10016 | MP-0000000007025 | 39233090 | DISJUNTOR DIN BIPOLAR 10A CURVA C WEG REF 11422667
10017 | MP-0000000007026 | 39233090 | TOMADA 2P+T 10A WEG - CSW-10A - REF 13203027
10018 | MP-0000000007027 | 39233090 | CONTATOR DIN TRIPOLAR 1NA+1NF 220 VCA 32A WEG - CWB32-11-30D23 - REF 12240799
10019 | MP-0000000007028 | 39233090 | LAMPADA LED 220V 5W PRABOX - LED 30
10020 | MP-0000000007029 | 39233090 | TERMOSTATO BIMETALICO NF 0ºC A 60ºC TASCO - TLZ 520
10021 | MP-0000000007030 | 39233090 | RESISTENCIA DESUMIDIFICADORA BLINDADA 220 VCA 150W RESISPRESS - REF 281
10022 | PN-01486-00 | 73269090 | PAINEL PN-01486-00 - 1882X1600X800MM (AXLXP) - QUADRO DE DISTRIBUIÇÃO QDE-QDN
10023 | MP-0000000007031 | 39233090 | BORNE PASSAGEM SIMPLES PINO 25MM CONNECTWELL CZ - CTS25UN
10024 | MP-0000000007032 | 39233090 | BORNE PASSAGEM SIMPLES PINO 10MM CONNECTWELL CZ - CTS-10U
10025 | MP-0000000007033 | 39233090 | BORNE SECCIONAVEL SIMPLES PINO 4MM CONNECTWELL CZ - CKT4U
10026 | MP-0000000007034 | 39233090 | COMUTADORA 2 POSICOES KNOB CURTO 2NA WEG
10027 | MP-0000000007035 | 39233090 | DISJUNTOR DIN MONOPOLAR 6A CURVA C WEG REF 11422662
10028 | MP-0000000007036 | 39233090 | BOTAO DE IMPULSO VERDE 1NF WEG - CSW-BF2-10000000-3VF
10029 | MP-0000000007037 | 39233090 | BOTAO DE IMPULSO VERMELHO 1NA WEG - CSW-BF1-01000000-3VF
10030 | MP-0000000007038 | 85389090 | BORNE PASSAGEM SAK 35MM AZUL - 8WA1011-1BM11 - SIEMENS
10031 | MP-0000000007039 | 39206100 | CHAPA DE POLICARBONATO COMPACTO CRISTAL 2020MM X 3025MM X 3MM
10032 | MP-0000000007040 | 85444900 | CABO FLEX 1.5MM 0,6/1KV HEPR CORFITOX PRETO
10033 | MP-0000000007041 | 85444900 | CABO FLEX 2.5MM 0,6/1KV HEPR CORFITOX PRETO
10034 | MP-0000000007042 | 85444900 | CABO FLEX 25MM 0,6/1KV HEPR CORFITOX PRETO
10035 | MP-0000000007043 | 39205100 | PLAQUETA DE ACRILICO 114X46MM
10036 | MP-0000000007044 | 85044029 | INVERSOR DE FREQUÊNCIA 220VCA 1Ø / 220VCA 3Ø - 5,5KW - PI500 5R5G1
10037 | TRS-00506-00 | 85043300 | TRANSFORMADOR ISOLADOR TRIFASICO 380V / 129V F-F (D-Y), 11,8KVA, CLASSE F, 50HZ, ALUMINIO, DY1
10038 | PA-00102-00201-00 | 85371090 | QUADRO DE DISTRIBUIÇÃO QDE/QDN - MEZ
10039 | MP-0000000007045 | 85044029 | CHAVE FIM DE CURSO 1NAF 250 VCA 15A TURK - T2L
10040 | TRS-00507-00 | 85043119 | TRANSFORMADOR ISOLADOR MONOFASICO 380V / 150V, 100VA, CLASSE F, 50HZ, ALUMINIO, COM BLINDAGEM ENTRE PRIMÁRIO E SECUNDÁRIO ATERRADA
10041 | TRS-00508-00 | 85043119 | TRANSFORMADOR ISOLADOR MONOFASICO 380V / 220V, 100VA, CLASSE F, 50HZ, ALUMINIO
10042 | MP-0000000007046 | 85044040 | KIT PLACA MOD-BUS UPS MONO-MONO
10043 | OY-03249-00 | 76071190 | ADESIVO DE VINIL OY-03249-00 - PROCEDIMENTO TRASFERENCIA INVERSOR
10044 | MP-0000000007047 | 84672200 | SERRA CIRCULAR DREMEL SAW MAX 220V C/4 ACESSO - MALETA
10045 | IND-00118-00 | 85045000 | INDUTOR MONOFASICO 1,76MH 60A ( VERIFICAR DESCRICAO TECNICA DO ITEM )
10046 | MP-0000000007048 | 90303100 | MEDIDOR LCR HX-120 - HIKARI-21N056
10047 | OY-03250-00 | 72181000 | PLAQUETA DE IDENTIFICACAO INOX ANDRITZ OY-03250-00 - 96X55,8X1MM
10048 | PA-00151-00036-00 | 85044010 | CONVERSOR ESTÁTICO DE CORRENTE ALTERNADA PARA CORRENTE CONTÍNUA, BASEADO EM TÉCNICA DIGITAL, COM FUNÇÃO DE CARREGADOR DE ACUMULADOR INCORPORADA, 48VCC 50A,TEKPOWER TPS 48 M0
10049 | MP-0000000007049 | 85364900 | CONTATOR UNIPOLAR 600A 24VCC ALTRAN - AES600-CAS
10050 | MP-0000000007050 | 85363090 | BASE DPS CLAMPER FRONT 460V / COM SINALIZACAO REMOTA SR - REFERENCIA 014330
10051 | MP-0000000007051 | 73181900 | PARAFUSO SEXTAVADO 8X50MM ACO 8.8 BICROMATIZADO
10052 | PA-00149-00117-00 | 85044010 | CONVERSOR ESTÁTICO CA/CC COM FUNÇÃO DE CARREGADOR, MODELO TEKPOWER SCR 125V/100A 6 PULSOS - 380VCA 3F 60HZ C1 B1 - HOT STANDBY
10053 | MP-0000000007052 | 85411099 | DIODO TIPO ROSCA 500A 800V COM CABO (ANODO NA ROSCA) M24 X 1,5 TDP500A80
10054 | MP-0000000007053 | 84195090 | DISSIPADOR 120X120X450MM KM6 - COM 3 FUROS COM ROSCA PARA DIODO TDP500A80 E 1 FURO DIAMETRO 9MM
10055 | MP-0000000007054 | 85073019 | BANCO DE BATERIAS ALCALINAS SBM 65 - 98 ELEMENTOS - 65Ah/5h - SAFT
10056 | OY-03251-00 | 72181000 | PLAQUETA DE IDENTIFICACAO INOX OY-03251-00 - 100X50X1MM
10057 | MP-0000000007055 | 85362000 | DISJUNTOR CAIXA MOLDADA TRIPOLAR 100A AJUSTAVEL SIEMENS - REF 3VA2010-5HL32-0AA0
10058 | TRS-00509-00 | 85043300 | TRANSFORMADOR ISOLADOR TRIFASICO 460V / 145V F-F (D-Y), 55KVA, CLASSE F, 60HZ, ALUMINIO, DY1, COM BLINDAGEM ENTRE PRIMÁRIO E SECUNDÁRIO ATERRADA
10059 | MP-0000000007056 | 64019990 | BOTA PVC IMPERMEAVEL
10060 | PA-00149-00118-00 | 85044010 | SISTEMA CONVERSOR ESTÁTICO CA/CC COM FUNÇÃO DE CARREGADOR, MODELO TEKPOWER SCR 480V/30A 6 PULSOS - 380VCA 3F 60HZ C1 B1 + BANCO DE BATERIAS
10061 | MP-0000000007057 | 85044090 | INVERSOR SENOIDAL PURO 110...150VDC/127VAC 60HZ 5KVA C/ SNMP RACK 19"
10062 | TRS-00510-00 | 85043300 | TRANSFORMADOR ISOLADOR TRIFASICO 380V / 57,1V F-F (D-Y), 4,3KVA, CLASSE F, 50HZ, ALUMINIO, DY1
10065 | IND-00119-00 | 85045000 | INDUTOR MONOFASICO 922UH 50A ( VERIFICAR DESCRICAO TECNICA DO ITEM )
10066 | MP-0000000007058 | 39172900 | MANGUEIRA PNEUMATICA 8MM
10067 | MP-0000000007059 | 85044029 | INVERSOR DE FREQUÊNCIA 220VCA 1Ø / 220VCA 3Ø - 2,2KW - PI500 2R2G1
10068 | TRS-00511-00 | 85043211 | TRANSFORMADOR ISOLADOR TRIFASICO 220V / 16,2V F-F (D-Y), 760VA, CLASSE F, 60HZ, ALUMINIO, DY1
10069 | IND-00120-00 | 85045000 | INDUTOR MONOFASICO 384UH 30A ( VERIFICAR DESCRICAO TECNICA DO ITEM )
10070 | IND-00121-00 | 85045000 | INDUTOR MONOFASICO 400UH 250A ( VERIFICAR DESCRICAO TECNICA DO ITEM ) MONTAGEM HORIZONTAL
10071 | PA-00151-00037-00 | 85044010 | CONVERSOR ESTÁTICO DE CORRENTE ALTERNADA PARA CORRENTE CONTÍNUA, BASEADO EM TÉCNICA DIGITAL, COM FUNÇÃO DE CARREGADOR DE ACUMULADOR INCORPORADA, 48VCC50A, TEKPOWER TPS 48 M0
10072 | MP-0000000007060 | 63080000 | COADOR DE PANO COSTA E KUNTZ
10073 | MP-0000000007061 | 39173900 | PISTOLA DE AR PARA LIMPEZA
10074 | MP-0000000007062 | 39173900 | ENGATE RAPIDO 1/4 P/MANGUEIRA
10075 | MP-0000000007063 | 85176294 | CONVERSOR DE MEIO FÍSICO - RS485 PARA FIBRA-ÓPTICA - FLEXMEDIA - MCFO/DM TR 2F - V.3.2.0
10076 | MP-0000000007064 | 73181500 | PARAFUSO WC ACO ZIN 10MM X 9 CM 100555 BLUKIT
10077 | OY-03252-00 | 48219000 | ADESIVO DE VINIL OY-03252-00 CONSUMIDORES COM PLACA IOBOARD
10078 | PA-00154-00043-00 | 85044010 | SISTEMA CONVERSOR ESTÁTICO CA/CC COM FUNÇÃO DE CARREGADOR, MODELO TEKPOWER TPS 125V/25A 220VCA 1F C1 B1 + BANCO DE BATERIAS 10 MONOBLOCOS 12V 20AH
10079 | MP-0000000007065 | 85444900 | CABO 70MM2 750V FLEX BRANCO
10080 | MP-0000000007066 | 85444900 | CABO 70MM2 750V FLEX VERMELHO
10081 | PN-01489-00 | 73269090 | PAINEL PN-01489-00 - 1000X600X220MM (AXLXP) - ENERGIA DE TERRA
10082 | TESTES JOHNNY 10/11/2022 | 85044010 | CONVERSOR ESTÁTICO CA/CC COM FUNÇÃO DE CARREGADOR MODELO TEKPOWER TPS 125V-25A+25A 220VCA 3F (Cópia)
10083 | PCB-01160-00 | 85340033 | PLACA ELETRONICA PCB-01160-00 GATE DRIVER IGBT AP
10084 | MP-0000000007067 | 42032900 | LUVAS VAQUETA DE COBERTURA P/ LUVAS DE TENSAO GG
10085 | MP-0000000007068 | 64039990 | SAPATO TOP C/ ELASTICO SOLADO BI NR 35
10086 | MP-0000000007069 | 48025610 | PAPEL CARTAO A4
10087 | MP-0000000007070 | 85075090 | BATERIA INTELBRAS 2,4V 600MAH
10088 | PN-01490-00 | 73269090 | PAINEL PN-01490-00 - 2300X1000X800MM (AXLXP) - INVERSOR VOITH
10089 | MP-0000000007071 | 84195090 | DISSIPADOR 300X215X75MM VT16
10090 | MP-0000000007072 | 39205100 | PLAQUETA DE ACRILICO 70X15MM
10091 | OY-03253-00 | 48219000 | ADESIVO DE POLICARBONATO OY-03253-00 - TESTEIRA TEKPOWER 750X100MM
10092 | MP-0000000007073 | 90308990 | MULTIMEDIDOR TRIFASICO PAC5110 C/ 3X TC100A - TAIYEDQ
10093 | PN-01491-00 | 73269090 | PAINEL PN-01491-00 - 1600X600X600MM (AXLXP) - RETIFICADOR TPS PADRAO CEMIG 48A - C125T002NASE4E3E32103030302080INYLTA112110OB
10094 | MP-0000000007074 | 82032010 | BLOCO DE CONTATO NF 16MM HARMONY XB6 ZB6Z2B - SCHNEIDER
10095 | PA-00154-00044-00 | 85044010 | CONVERSOR ESTATICO CA/CC COM FUNCAO DE CARREGADOR, MODELO TEKPOWER TPS 125V/75A 440VCA 3F+N C1 B1
10096 | PA-00154-00045-00 | 85044010 | CONVERSOR ESTATICO CA/CC COM FUNCAO DE CARREGADOR, MODELO TEKPOWER TPS 125V/35A 440VCA 3F+N C1 B1
10097 | PA-00154-00046-00 | 85044010 | CONVERSOR ESTATICO CA/CC COM FUNCAO DE CARREGADOR, MODELO TEKPOWER TPS 125V/25A 440VCA 3F+N C1 B1
10098 | MP-0000000007075 | 39173290 | TERMO RETRATIL - DIAM. 50,8 MM AZUL CLARO
10099 | MP-0000000007076 | 39173290 | TERMO RETRATIL - DIAM. 25,4MM CINZA
10100 | MP-0000000007077 | 90303311 | AMPERIMETRO DIGITAL CA 4 DIGITOS 5A 48X96MM ALIMENTACAO 24VCC - IKRON JK03010024100
10101 | PN-01492-00 | 73269090 | PAINEL PN-01492-00 - 1100X450X325MM (AXLXP) - PAINEL A PROVA DE EXPLOSAO - MXCA14G11-H1
10102 | MP-0000000007078 | 96033000 | PRENSA CABO A2F.EX.TUV182097 Ø1" NPT ALUM. BN 22-25,5MM - MXA2F03NASBN08
10103 | MP-0000000007079 | 96033000 | PRENSA CABO A2F.EX.TUV182097 Ø3/4" NPT ALUM. BN 11-13,5MM - MXA2F02NASBN04
10104 | MP-0000000007080 | 90303311 | VOLTIMETRO DIGITAL CA 4 DIGITOS ESCALA 5~600VCA 48X96MM ALIMENTACAO 24V - IKRON - JK01010024100
10105 | PA-00148-00043-00 | 85072010 | BANCO DE BATERIA COMPOSTO POR 60X BATERIAS 150AH10H + ESTANTE + INTERLIGACOES - CEMIG 378291
10106 | MP-0000000007081 | 85072010 | BANCO DE BATERIA COMPOSTO POR 60X BATERIAS 150AH10H - MODELO AGM
10107 | MP-0000000007082 | 73181500 | PARAFUSO SEXTAVADO 10X25MM ACO 8.8 BICROMATIZADO
10108 | MP-0000000007083 | 85111000 | VELA FIAT PALIO 1.0/.16/SIENA 1.6 16V
10109 | PCB-01161-00 | 85340033 | PCB-01161-00-SNUBBER CONTATOR
10110 | PCB-01162-00 | 85340033 | PCB-01162-00-UDQ VENTILADOR
10111 | MP-0000000007084 | 39205100 | PLAQUETA DE ACRILICO 120X30MM
10112 | MP-0000000007085 | 39205100 | PLAQUETA DE ACRILICO 120X20MM
10113 | MP-0000000007086 | 90328100 | SENSOR BOIA D AGUA
10114 | MP-0000000007087 | 4061010 | QUEIJO MUSSARELA LAC LELO 150G FATIADO
10115 | MP-0000000007088 | 44199000 | TABUA P/ CHURRASCO RETANGULAR STOLF 29X42CM
10116 | PA-00149-00119-00 | 85044010 | CONVERSOR ESTÁTICO CA/CC COM FUNÇÃO DE CARREGADOR, MODELO TEKPOWER SCR 125V/1100A 12 PULSOS - 690VCA 3F 60HZ C1 B1
10117 | MP-0000000007089 | 79039000 | CRZ GALVANI FRIO SPRAY 300ML DM1 TAPMATIC
10118 | MP-0000000007090 | 82029990 | SERRA COPO AR 030MM-1.3/16" LUFKIN SC30BL
10119 | TRS-00512-00 | 85043300 | TRANSFORMADOR ISOLADOR TRIFASICO 380V / 514V F-F (D-Y), 23,5KVA, CLASSE F, 60HZ, ALUMINIO, DY1
10120 | MP-0000000007092 | 70193900 | PLACA LFP-30 100X492X10MM
10121 | IND-00122-00 | 85045000 | INDUTOR MONOFASICO 12,8MH 30A ( VERIFICAR DESCRICAO TECNICA DO ITEM )
10122 | MP-0000000007093 | 85176294 | INTERFACE MODBUS USB PARA MODBUS RS485 - CONECTOR USB TIPO B
10123 | MP-0000000007094 | 85049090 | CABO USB TIPO B MACHO + USB TIPO B MACHO - 1,8 METROS
10124 | MP-0000000007095 | 85044010 | ESTACAO HUB CARREGADOR USB TURBO 6 SAIDAS PORTAS 10A ANDROID - 4 PORTAS BRANCO - EXBOM
10125 | MP-0000000007096 | 82032010 | ALICATE PRENSA TERMINAIS TUBULAR ILHOS 01MM A 2,5MM 36860 VONDER - LOJA DO MECANICO
10126 | MP-0000000007097 | 39173290 | TERMO RETRATIL - DIAM. 19,1 MM VERMELHO
10127 | MP-0000000007098 | 39173290 | TERMO RETRATIL - DIAM. 19,1 MM AZUL CLARO - T2Z0191ACM-T
10128 | MP-0000000007099 | 39173290 | TERMO RETRATIL - DIAM. 25,4MM VERDE ESCURO
10129 | MP-0000000007100 | 39173290 | TERMO RETRATIL - DIAM. 25,4MM AMARELO
10130 | MP-0000000007101 | 85369090 | BORNE PASSAGEM SIMPLES PINO 2,5MM PHOENIX TB 2,5 I - REF 3246311
10131 | MP-0000000007102 | 85389090 | TAMPA BORNE PASSAGEM SIMPLES - D-TB 2,5 - PHOENIX CONTACT - REF 3059919
10132 | OY-03254-00 | 76071190 | ADESIVO DE POLICARBONATO OY-03254 - MULTIMETER SMARTEK 600
10133 | MP-0000000007103 | 48182000 | PAPEL TOALHA BR **CELULOSE 20GR** LEAF.MAX.361 LARAN
10134 | MP-0000000007104 | 82023900 | DEWALT - LAM SERRA CIRCULAR/ESQUADRIA 10 POL 100 D 254MM ALU
10135 | MP-0000000007105 | 85362000 | DISJUNTOR DIN BIPOLAR 6A CURVA C SIEMENS - REF 5SY4 206-7
10136 | MP-0000000007106 | 74122000 | CONECTOR ENGATE RAPIDO PNEUMATICO MANG 8MM X ROSCA 1/4
10137 | MP-0000000007107 | 85362000 | DISJUNTOR DIN BIPOLAR 10A CURVA C SIEMENS - REF 5SY4210-7
10138 | MP-0000000009213 | 85366910 | GATE DRIVER IXDD614YI
10139 | TRS-00513-00 | 85043229 | TRANSFORMADOR NT16 MMT139T1608 2PX4S (N1=16/N2=16/N3=7)
10140 | MP-0000000007108 | 85362000 | DISJUNTOR CAIXA MOLDADA TRIPOLAR 80A CURVA C SIEMENS REF 3VM1080-4ED32-0AA0
10141 | MP-0000000007109 | 85049090 | FONTE DE ALIMENTACAO CHAVEADA 24VCC / 2.5A - 60W - WDR-60-24 - TRILHO DIN
10142 | MP-0000000007110 | 39173290 | TERMO RETRATIL - DIAM. 9,5MM AZUL ESCURO
10143 | MP-0000000009214 | 85366910 | RESISTOR SMD 1206 0,47R 1% RL1206FR-070R47L
10144 | TRS-00514-00 | 85043229 | TRANSFORMADOR NT16 MMT139T1608 2PX2S (N1=16/N2=8)
10145 | PCB-01139-04 | 85340033 | PLACA ELETRONICA PCB-01139-04 GATE DRIVER IGBT
10146 | MP-0000000007111 | 39241000 | JARRA PLASTICA MEDIDORA DE 1L COM TAMPA MICROONDAS
10147 | MP-0000000007112 | 96170010 | GARRAFA TERM INOX 1,9L MOR
10150 | MP-0000000007113 | 85366910 | TOMADA DE EMBUTIR 3P+T 63A / 380-440V IP67 - N4546
10151 | PCB-01141-06 | 85340033 | PLACA ELETRONICA PCB-01141-06 DISPARO SCR 24V
10152 | PN-01493-00 | 73269090 | PAINEL PN-01493-00 - 600X600X600MM (AXLXP) - PAINEL PARA BANCO DE BATERIAS (CAVALETE)
10153 | PCBM-01141-06 | 85044021 | CARTAO ELETRONICO PCBM-01141-06 GATE DRIVE SCR 24V
10154 | MP-0000000007114 | 85444200 | CABO USB B MACHO PARA USB B MACHO
10155 | MP-0000000007115 | 85322200 | CAPACITOR ELETROLITICO 1600UF/800V FFLI6B1607K
10156 | MP-0000000007116 | 85362000 | DISJUNTOR DIN BIPOLAR 20A CURVA B SIEMENS - REF 5SL3220-6MB
10157 | MP-0000000007117 | 85389090 | TERMINAL DE CONEXÃO TRASEIRA LONGO PARA DISJUNTOR 3VM12 - SIEMENS - 3VM9213-0QE00
10158 | MP-0000000007118 | 85389090 | TERMINAL DE CONEXÃO TRASEIRA CURTO PARA DISJUNTOR 3VM12 - 250A - SIEMENS - 3VM9213-0QE00
10159 | MP-0000000007119 | 85389090 | TERMINAL DE CONEXAO TRASEIRA CURTO PARA DISJUNTOR 3VM10 / 3VM11 - 3VM9113-0QE00 - SIEMENS
10160 | PA-00136-00026-00 | 85044010 | SISTEMA CONVERSOR ESTÁTICO CA/CC COM FUNÇÃO DE CARREGADOR, MODELO TEKPOWER TPS 125V/25A SWP PORTATIL + BANCO DE BATERIAS 10 ELEMENTOS 12V 20AH
10161 | MP-0000000007120 | 85072010 | BANCO DE BATERIAS REGULADA POR VÁLVULA GP12-20 / 10 MONOBLOCOS
10162 | MP-0000000007121 | 85332190 | RESISTOR FIXO DE FIO VITRIFICADOR A FOGO 5KR 100-W (165x27)
10163 | MP-0000000007122 | 85362000 | DISJUNTOR CAIXA MOLDADA TETRAPOLAR 40A CURVA C SIEMENS 3VA1040-2ED46-0AA0
10164 | PA-00123-00008-00 | 85049090 | DETECTOR DE FUGA 480VCC 2 SAIDAS SIMETRICO
10165 | PCBM-01074-00-E | 85389010 | CARTAO ELETRONICO FUGA SIMETRICO 480VCC PCBM-01074-00-E
10167 | PCBM-01162-00 | 85044021 | CARTAO ELETRONICO PCBM-01162-00 UDQ VENTILADOR
10168 | MP-0000000007123 | 85365090 | CHAVE ROTATIVA TRIPOLAR 3 POSICOES (1-0-2) 63A - C42.A212.600.E
10169 | MP-0000000007124 | 73181500 | PARAFUSO SEXTAVADO 5X16MM INOX
10170 | PA-00154-00047-00 | 85044010 | CONVERSOR ESTÁTICO DE CORRENTE ALTERNADA PARA CORRENTE CONTÍNUA, BASEADO EM TÉCNICA DIGITAL, COM FUNÇÃO DE CARREGADOR DE ACUMULADOR INCORPORADA, 125VCC80A, TEKPOWER TPS 125 M1
10171 | PA-00102-00202-00 | 85044090 | CONVERSOR ESTÁTICO CC/CA, MODELO TEKPOWER BKI 125V/220V 2KW MONOFASICO
10172 | PA-00151-00038-00 | 85044010 | CONVERSOR ESTÁTICO DE CORRENTE ALTERNADA PARA CORRENTE CONTÍNUA, BASEADO EM TÉCNICA DIGITAL, COM FUNÇÃO DE CARREGADOR DE ACUMULADOR INCORPORADA, 48VCC62,5A, TEKPOWER TPS 48 M0
10173 | MP-0000000007125 | 39205100 | PLAQUETA DE ACRILICO 100X50MM
10174 | MP-0000000007126 | 85072010 | BANCO DE BATERIA COMPOSTO POR 39X MONOBLOCOS 12V 33AH10H - MODELO GP12-33 @C20
10175 | MP-0000000007127 | 73182100 | ARRUELA DENTADA 3MM BICROMATIZADA
10176 | MP-0000000007128 | 85044090 | FONTE DE ALIMENTACAO PROMAX 960W 120-240VCA_120-340VCC / 24V 40A / 1478150000
10177 | PA-00154-00048-00 | 85044010 | SISTEMA CONVERSOR ESTÁTICO CA/CC COM FUNÇÃO DE CARREGADOR, MODELO TEKPOWER TPS 125V/25A 380VCA 3F C1 B1 + BANCO DE BATERIAS 60 ELEMENTOS 100AH/10H
10178 | PA-00154-00049-00 | 85044010 | SISTEMA CONVERSOR ESTÁTICO CA/CC COM FUNÇÃO DE CARREGADOR, MODELO TEKPOWER TPS 125V/64A 380VCA 3F C1 B1 + BANCO DE BATERIAS 60 ELEMENTOS 250AH/10H
10179 | MP-0000000007129 | 85363090 | DPS 3P 600V 40KA CLASSE 2 SEM SINALIZACAO - CLAMPER REF 015013
10180 | MP-0000000007130 | 85072090 | BATERIA 2V 250AH/10H OPZV/GEL - MODELO 5OPZV250 - FULGURIS
10181 | MP-0000000007131 | 0 | ANULACAO DE VALOR RELATIVO A AQUISICAO DE SERVICO DE TRANSPORTE
10182 | MP-0000000007132 | 85234990 | LOGO! SOFT COMFORT V8 SV
10183 | MP-0000000007133 | 85234990 | LOGO! SOFT COMFORT V8 MF
10184 | PA-00151-00039-00 | 85044010 | CONVERSOR ESTÁTICO CA/CC COM FUNÇÃO DE CARREGADOR, MODELO TEKPOWER TPS 48V/50A PREPARADO PARA 300A - RACK 19" - PADRAO HIGHLINE
10185 | MP-0000000007134 | 85369090 | JUMPER P/ BORNE TB 2,5 I PHOENIX SCBI 10- N - REF 3246117
10186 | PA-00154-00050-00 | 85044010 | CONVERSOR ESTÁTICO DE CORRENTE ALTERNADA PARA CORRENTE CONTÍNUA, BASEADO EM TÉCNICA DIGITAL, COM FUNÇÃO DE CARREGADOR DE ACUMULADOR INCORPORADA, 125VCC30A, TEKPOWER TPS 125 M0
10187 | PA-00149-00120-00 | 85044010 | CONVERSOR ESTÁTICO CA/CC COM FUNÇÃO DE CARREGADOR, MODELO TEKPOWER SCR 125V/215A 6 PULSOS - 460VCA 3F 60HZ C1 B1
10188 | MP-0000000007135 | 85043111 | TRANSFORMADOR DE CORRENTE BH-06.66 30I TC 50/5A
10189 | PA-00150-00050-00 | 85049090 | CONJUNTO DE PLACAS CONVERSOR ESTÁTICO CA/CC COM FUNÇÃO DE CARREGADOR MODELO TEKPOWER SCR 125V - EXPANSAO RELES AUXILIARES
10190 | MP-0000000007136 | 44201900 | FLIP CHART SOUZA 180CM
10191 | MP-0000000007137 | 96082000 | CANETA AZUL LYKE
10192 | MP-0000000007138 | 96082000 | CANETA PRETA LYKE
10193 | MP-0000000007139 | 96082000 | CANETA VERDE LYKE
10194 | MP-0000000007140 | 96082000 | CANETA VERMELHA LYKE
10195 | MP-0000000007141 | 96039000 | APAGADOR PLASTICO STALO
10196 | MP-0000000007142 | 94032000 | ESTANTE GAVETEIRO ORGAN C 54 GAVETAS N5 PT PRESTO
10197 | MP-0000000007143 | 82042000 | JOGO DE SOQUETES ENCAIXE 1/2 POL 24 PCS
10198 | MP-0000000007144 | 84715010 | MICROCOMPUTADOR DELL OPTIPLEX 3000 CORE I5-12500 4GB SSD 256GB
10199 | MP-0000000007145 | 84716053 | MOUSE OPTICO DELL MS116 PRETO
10200 | MP-0000000007146 | 84716052 | TECLADO ALFANUMERICO PADRAO PTBR KB216
10201 | MP-0000000007147 | 90303390 | TRANSDUTOR PARA MEDIDA SIMULTANEA DE 1X CORRENTE / 2X TENSAO (ENTRADA:0-50A / 0-400VCA) - SAIDA:4-20MA - ALIMENTACAO AUXILIAR 24VCC - 400V2P.50C-420AFF-UNIV3
10202 | OY-03064-03 | 48219000 | ADESIVO DE POLICABORNATO FRONTAL DISJUNTORES OY-03064-03
10203 | OY-03255-00 | 76071190 | ADESIVO DE POLICARBONATO IDENTIFICAÇÃO DE BATERIAS 110x150MM
10204 | MP-0000000007149 | 85044090 | INVERSOR SENOIDAL PURO 110...150VDC/220VAC 60HZ 5KVA C/ RS485 RACK 19"
10205 | SB-00151-00026-00 | 85049090 | SOBRESSALENTE CONVERSOR ESTÁTICO CA/CC COM FUNÇÃO DE CARREGADOR, MODELO TEKPOWER TPS 48V/300A C1 B1 - 480VCA 3F 60HZ
10206 | SB-00151-00028-00 | 85049090 | SOBRESSALENTE CONVERSOR ESTÁTICO CA/CC COM FUNÇÃO DE CARREGADOR, MODELO TEKPOWER TPS 48V/50A C1 B1 - 480VCA 3F 60HZ
10207 | PN-01494-00 | 73269090 | PAINEL PN-01494-00 - 434X368X245MM (AXLXP) - PAINEL A PROVA DE EXPLOSAO - MXCA14M35-H3 (VER OBSERVAÇÃO DE COMPRA)
10208 | MP-0000000007150 | 85072010 | BANCO DE BATERIAS VRLA, CAPACIDADE 120AH,10 MONOBLOCOS DE 12V,TIPO FNC121200-C,ESTANTE E INTERLIGACOES
10209 | MP-0000000007151 | 72092600 | CHAPA FF 1,50 SAE1008 OL - 1,50X1200X3000MM
10210 | MP-0000000007152 | 72092600 | CHAPA FF 1,90 SAE1008 OL - 1,90X1200X3000MM
10211 | PN-01495-00 | 73269090 | RACK - 19"X5UX300MM - PN-01495-00 - RASGO DISJUNTOR FRONTAL E POSTERIOR
10212 | MP-0000000007153 | 85362000 | DISJUNTOR CAIXA MOLDADA TRIPOLAR 200A SIEMENS - REF 3VM1220-5ED32-0AA0
10213 | PA-00150-00051-00 | 85049090 | CONJUNTO UGE - RETIFICADOR MODULAR MONOFASICO - MSM 125/22
10214 | PA-00154-00051-00 | 85044010 | CONVERSOR ESTÁTICO DE CORRENTE ALTERNADA PARA CORRENTE CONTÍNUA, BASEADO EM TÉCNICA DIGITAL, COM FUNÇÃO DE CARREGADOR DE ACUMULADOR INCORPORADA, 125VCC 32A, TEKPOWER TPS 125 M0
10215 | PA-00149-00121-00 | 85044010 | CONVERSOR ESTÁTICO CA/CC COM FUNÇÃO DE CARREGADOR, MODELO TEKPOWER SCR 125V/35A - 220VCA 2F 60HZ C1 B1 + 48VCC/10A
10216 | SB-00149-00113-00 | 85044010 | SOBRESSALENTE CONVERSOR ESTÁTICO CA/CC COM FUNÇÃO DE CARREGADOR MODELO TEKPOWER SCR 110VCC/60A 6 PULSOS - 380VCA 3F 50HZ C1 B1
10217 | MP-0000000007154 | 85444900 | CABO PRONTO - ALIMENTACAO ENDERECAMENTO + ADD 6UR - PAINEL RACK 19
10218 | TRS-00515-00 | 85043300 | TRANSFORMADOR ISOLADOR TRIFASICO 460V / 145V F-F (D-Y), 47,3KVA, CLASSE F, 60HZ, ALUMINIO, DY1
10219 | MP-0000000007155 | 49019900 | LIVRO COMUNICAÇÃO
10220 | OY-03256-00 | 76071190 | ADESIVO DE POLICARBONATO OY-03256-00 - TESTEIRA PAINEL DISTRIBUICAO 48VCC - PAINEL TEKSEA
10221 | TRS-00516-00 | 85043119 | TRANSFORMADOR ISOLADOR MONOFASICO 460V / 220V, 100VA, CLASSE F, 60HZ, ALUMINIO
10222 | TRS-00517-00 | 85043119 | TRANSFORMADOR ISOLADOR MONOFASICO 460V / 150V, 100VA, CLASSE F, 60HZ, ALUMINIO
10223 | MP-0000000007156 | 94039090 | ESTANTE B4N2F PARA BANCOS DE BATERIA 96 ELEMENTOS UP1M740
10224 | IND-00123-00 | 85045000 | INDUTOR MONOFASICO 465UH 215A ( VERIFICAR DESCRICAO TECNICA DO ITEM )
10225 | PA-00154-00056-00 | 85044010 | CONVERSOR ESTÁTICO DE CORRENTE ALTERNADA PARA CORRENTE CONTÍNUA, BASEADO EM TÉCNICA DIGITAL, COM FUNÇÃO DE CARREGADOR DE ACUMULADOR INCORPORADA, 125VCC75A, TEKPOWER TPS 125 MB1
10226 | PA-00154-00057-00 | 85044010 | CONVERSOR ESTÁTICO DE CORRENTE ALTERNADA PARA CORRENTE CONTÍNUA, BASEADO EM TÉCNICA DIGITAL, COM FUNÇÃO DE CARREGADOR DE ACUMULADOR INCORPORADA, 125VCC150A, TEKPOWER TPS 125 MB2
10227 | MP-0000000007157 | 73269090 | BARRAMENTO
10228 | MP-0000000007158 | 73269090 | CHAPA LASER
10229 | MP-0000000007159 | 73269090 | SUPORTE
10230 | MP-0000000007160 | 72162100 | CANTONEIRA 1/8X1.1/4
10231 | MP-0000000007161 | 72162100 | CANTONEIRA 1/8X1.1/2
10232 | MP-0000000007162 | 72149100 | BARRA CHATA 1X3/16
10233 | MP-0000000007163 | 72162100 | TUBO 40X60X1,55 ZI
10234 | MP-0000000007164 | 73143100 | GRADIL DE ACO GALV. 5X20X3,80
10235 | MP-0000000007165 | 73143100 | RODIZIO DUPLO DE ROLAMENTO 1.1/2
10236 | MP-0000000007166 | 85444900 | CABO 240MM2 750V FLEX PRETO
10237 | PA-00151-00040-00 | 85044010 | SISTEMA CONVERSOR ESTÁTICO CA/CC COM FUNÇÃO DE CARREGADOR, MODELO TEKPOWER TPS 48V/150A - 220VCA 3F COM QDCA E QDCC INTERNO + BANCO DE BATERIAS 200AH/10H
10238 | MP-0000000007167 | 63071000 | FRALDINHA COSTURADA BRANCA 48X48 PARA LIMPEZA
10239 | PA-00102-00203-00 | 85371090 | QUADRO ELET. BELOV 690V 3F 60HZ
10240 | PA-00102-00204-00 | 85371090 | QUADRO ELET BELOV INVERSOR 690V
10241 | MP-0000000007168 | 34012090 | SABÃO EM PÓ GIRANDO SOL 800G
10242 | MP-0000000007169 | 82041100 | CHAVE FIXA GEDORE RED 08X09MM
10243 | MP-0000000007170 | 82041100 | CHAVE FIXA GEDORE RED 21X23mm
10244 | MP-0000000007171 | 82041100 | CHAVE COMBINADA GEDORE 19MM
10245 | MP-0000000007172 | 82054000 | CHAVE DE FENDA CRUZADA PHILLIPS GEDORE 5/16X8
10246 | MP-0000000007173 | 82041100 | CHAVE BIELA L GEDORE RED 19MM
10247 | MP-0000000007174 | 82054000 | CHAVE DE FENDA CRUZADA PHILLIPS GEDORE 1/4X1.1/2
10248 | MP-0000000007175 | 82075011 | BROCA DE ACO RAPIDO 13MM
10249 | PN-01496-00 | 73269090 | PAINEL PN-01496-00 - 1800X600X600MM (AXLXP) - CINZA MUNSELL N 6,5
10250 | MP-0000000007176 | 82032010 | ALICATE DE CORTE 70MM
10251 | MP-0000000007177 | 82079000 | ALICATE CATRACA ILHOS 0.5MM A 6.0MM
10252 | MP-0000000007178 | 84672992 | PARAF/FURAD IMP 1/2POL 13MM 20V MAX LI-ION DCD7781D2-BR DEWALT
10253 | MP-0000000007179 | 84672999 | DISJUNTOR CAIXA MOLDADA TRIPOLAR 250A SIEMENS - 3VA2225-0HN32-0AA0
10254 | MP-0000000007180 | 84672999 | SOPRADOR TERMICO 220V 2000W 350-500º WESCO WS6427
10255 | MP-0000000007181 | 84672999 | DISJUNTOR CAIXA MOLDADA TRIPOLAR 100A SIEMENS - 3VA2110-0HN32-0AA0
10256 | MP-0000000007182 | 84672999 | DISJUNTOR CAIXA MOLDADA TRIPOLAR 160A SIEMENS - 3VA2116-0HN32-0AA0
10257 | TRS-00518-00 | 85043119 | TRANSFORMADOR ISOLADOR MONOFASICO 690V / 220V, 500VA, CLASSE F, 60HZ, ALUMINIO
10258 | MP-0000000007183 | 84672999 | BOBINA DE MINIMA TENSAO 208-230V SIEMENS - 3VA9908-0BB25
10259 | MP-0000000007184 | 84672999 | DISJUNTOR CAIXA MOLDADA TRIPOLAR 630A SIEMENS 3VA2463-0HN32-0AA0
10260 | MP-0000000007185 | 84672999 | ACIONAMENTO ROTATIVO EXTERNO ATÉ 3VA22 SIEMENS - 3VA9267-0FK21
10261 | MP-0000000007186 | 85012000 | MOTORIZAÇÃO PARA DISJUNTOR 3VA13 / 3VA14 / 3VA23 / 3VA24 - 110~230 - VCA/VCC - SIEMENS - REF: 3VA9467-0HA20
10262 | MP-0000000007187 | 84672999 | MOLDURA PARA RECORTE NA PORTA DISJUNTOR MOTORIZADO SIEMENS - 3VA9383-0SB30
10263 | MP-0000000007188 | 82041100 | CHAVE COMBINADA 42MM
10264 | PN-01497-00 | 73269090 | PAINEL PN-01497-00 - 1800X2100X600MM (AXLXP) - QUADRO 690V - IP22
10266 | MP-0000000007189 | 39173290 | TERMO RETRATIL - DIAM. 6,4MM BRANCO
10267 | MP-0000000007190 | 39173290 | TERMO RETRATIL - DIAM. 6,4MM AZUL ESCURO
10268 | MP-0000000007191 | 39173290 | TERMO RETRATIL - DIAM. 6,4MM VIOLETA
10269 | MP-0000000007192 | 39173290 | TERMO RETRATIL - DIAM. 6,4MM VERMELHO
10270 | MP-0000000007193 | 39173290 | TERMO RETRATIL - DIAM. 6,4MM VERDE/AMARELO
10271 | MP-0000000007194 | 82055900 | ALICATE PRENSA TERMINAL MANUAL 16MM
10272 | PN-01498-00 | 73269090 | PAINEL PN-01498-00 - 1800X2100X600MM (AXLXP) - CAIXA TRAFO SETOR TESTE
10273 | MP-0000000007195 | 85447010 | BOBINA DE DESLIGAMENTO A DISTANCIA STL 24-30V DC / 24V AC 50-60Hz 3VA9988-0BL30 PARA DISJUNTORES 3VA
10274 | PA-00149-00124-00 | 85044010 | CONVERSOR ESTÁTICO DE CORRENTE ALTERNADA PARA CORRENTE CONTÍNUA, BASEADO EM TÉCNICA DIGITAL, COM FUNÇÃO DE CARREGADOR DE ACUMULADOR INCORPORADA, 600VCC 70A, TEKPOWER SCR 1000 MB1.(BAT.)
10275 | MP-0000000007196 | 85013110 | MOTORIZAÇÃO PARA DISJUNTOR 3VA24 SIEMENS - 24-60VDC - 3VA9467-0HA10
10276 | OY-03257-00 | 72181000 | PLAQUETA INOX LOGO VOITH 165X40X1MM
10277 | PN-01499-00 | 73269090 | PAINEL PN-01499-00 - 1000X600X600MM (AXLXP) - INVERSOR
10278 | MP-0000000007197 | 85447010 | BOBINA DE MINIMA TENSAO 24VDC SIEMENS - 3VA9908-0BB11
10279 | MP-0000000007198 | 38089119 | INSETICIDA 360ML
10280 | MP-0000000007199 | 85389090 | BLOCO DE CONTATO SIMPLES 1NF PARA BOTAO IP66 FRONT BACK - BC01F-CSWX10
10281 | PA-00149-00125-00 | 85044010 | CONVERSOR ESTÁTICO DE CORRENTE ALTERNADA PARA CORRENTE CONTÍNUA, BASEADO EM TÉCNICA DIGITAL, COM FUNÇÃO DE CARREGADOR DE ACUMULADOR INCORPORADA, 125VCC150A, TEKPOWER SCR 1000 MB3
10282 | MP-0000000009215 | 39199090 | PLAQUETA DE PLASTICO - US-EMLP (27X15) PHOENIX CONTACT -0828799
10283 | MP-0000000007200 | 85444200 | CABO DVI X DVI 1,8M
10284 | MP-0000000007201 | 84716052 | KIT MOUSE E TECLADO LOGITECH MK470 SLIM SEM FIO USB GRAFITE
10285 | MP-0000000007202 | 73181600 | PORCA GAIOLA M6 METALICA
10286 | MP-0000000007203 | 73181600 | PORCA 12MM BICROMATIZADA
10287 | MP-0000000007204 | 73181500 | PARAFUSO CILINDRICO PHILLIPS 6X12MM ACO 8.8 BICROMATIZADO
10288 | MP-0000000007205 | 73182200 | PARAFUSO CONICO PHILIPS 6X35MM INOX
10289 | MP-0000000007206 | 73182200 | PARAFUSO CONICO PHILIPS 6X8MM ACO 8.8 BICROMATIZADO
10290 | TRS-00519-00 | 85043119 | TRANSFORMADOR ISOLADOR MONOFASICO 690V / 220V, 1KVA, CLASSE F, 60HZ, ALUMINIO
10291 | MP-0000000007207 | 85332110 | RESISTOR 110KR 10W
10292 | MP-0000000007208 | 85332110 | RESISTOR 220KR 5W
10293 | OY-03258-00 | 76071190 | ADESIVO OY-03258-00 DIAGRAMA UNIFILAR RETIFICADOR TEKPOWER 12P
10294 | PN-01500-00 | 73269090 | PAINEL PN-01500-00 - PAINEL DE ALARMES 1XAMS - 500X450X140
10295 | MP-0000000007209 | 85322310 | CAPACITOR CERAMICO SMD 0805 220NF/100V
10296 | MP-0000000007210 | 32159000 | TINTA *TC42* CARIMBO *PILOT* PRETO
10297 | OY-03259-00 | 76071190 | ADESIVO DE VINIL OY-03259-00 DETECTOR DE FUGA TEKPOWER 480VCC
10298 | MP-0000000007211 | 73181500 | PARAFUSO CILINDRICO PHILIPIS 5x25MM BICROMATIZADO
10299 | MP-0000000007212 | 73181500 | PARAFUSO CONICO PHILLIPS MAQUINA 4X40MM INOX
10300 | MP-0000000007213 | 73181500 | PARAFUSO CILINDRICO PHILLIPS 3X10MM INOX
10301 | SERV-0000000000015 | 0 | SERVIÇO DE INDUSTRIALIZACAO
10302 | MP-0000000007215 | 73182200 | PORTA FUSIVEL 10X38MM - 3NW7033 - 32A - 2P
10303 | MP-0000000007216 | 84149020 | HELICE CONDENSADOR ELGIN MOD. OUFE36B2N 450MM
10304 | MP-0000000007217 | 73181600 | JUNÇÃO/LUVA SEXTAVADA C/ ROSCA INTERNA 5/16" X 50MM
10305 | PA-00151-00041-00 | 85044010 | CONVERSOR ESTÁTICO CA/CC COM FUNÇÃO DE CARREGADOR, MODELO TEKPOWER TPS 48V/200A - RACK 19"
10306 | PA-00151-00042-00 | 85044010 | CONVERSOR ESTÁTICO CA/CC COM FUNÇÃO DE CARREGADOR, MODELO TEKPOWER TPS 48V/100A - RACK 19"
10307 | MP-0000000007218 | 19059090 | DOCES MINI SORTIDO
10308 | MP-0000000007219 | 34060000 | VELA AROMATICA
10309 | MP-0000000007220 | 33074900 | HOME SPRAY
10310 | MP-0000000007221 | 90303311 | VOLTIMETRO DIGITAL CC 4 DIGITOS ESCALA 300VCC 48X96MM ALIMENTACAO 24V - IKRON - JK02710024000
10311 | MP-0000000007222 | 90303311 | AMPERIMETRO DIGITAL CC 4 DIGITOS ESCALA 0...60MVCC 48X96MM ALIMENTACAO 24VCC - IKRON JK04010024100
10312 | MP-0000000007223 | 73181500 | PARAFUSO SEXTAVADO 10X60MM INOX
10314 | MP-0000000007225 | 39173290 | TERMO RETRATIL - DIAM. 9,5MM AMARELO
10315 | MP-0000000007226 | 39173290 | TERMO RETRATIL - DIAM. 9,5MM BRANCO
10316 | MP-0000000007227 | 39173290 | PORTA FUSIVEL CILÍNDRICO BIPOLAR ABB - E 92/32 - 2CSM204703R1801
10317 | MP-0000000007228 | 85369090 | JUMPER P/ BORNE TB 4 I PHOENIX SCBI 10- 6 - REF 3246120
10318 | MP-0000000007229 | 85412120 | MODULO DE EXPANSAO DIGITAL 8 CANAIS DI/DO 24VCC - ZLAN6842
10319 | PN-01501-00 | 73269090 | PAINEL PN-01501-00 - QUADRO INVERSOR 690V
10320 | MP-0000000007230 | 85444900 | FIXADOR DE CABOS PRETO PARA CABOS 10 A 23 FC1 - ELESYS
10321 | MP-0000000007231 | 85332110 | RESISTOR 5W - 0 R 68
10322 | MP-0000000007232 | 85412120 | TRANSISTOR FET - STP10NK60Z
10323 | MP-0000000009216 | 39199090 | INVERSOR DE FREQUENCIA CFW110170T6OYZ VEG
10324 | MP-0000000007233 | 85359000 | TERMINAL COBRE COMPRESSAO 240MM2 EXP TM-240-10
10325 | MP-0000000007234 | 85359090 | TERMINAL COBRE COMPRESSAO 240MM2 EXP M12
10326 | TRS-00520-00 | 85043221 | TRANSFORMADOR ISOLADOR TRIFASICO 440V / 380V F-F (D-Y), 11,8KVA, CLASSE F, 60HZ, ALUMINIO, DY1
10327 | TRS-00521-00 | 85043221 | TRANSFORMADOR ISOLADOR TRIFASICO 440V / 380V F-F (D-Y), 23,6KVA, CLASSE F, 60HZ, ALUMINIO, DY1
10328 | OY-03260-00 | 76071190 | ADESIVO DE POLICARBONATO OY-03260-00 - TESTEIRA TEKPOWER 100X650MM (AXL) PARTE 1
10329 | OY-03261-00 | 76071190 | ADESIVO DE POLICARBONATO OY-03261-00 - TESTEIRA TEKPOWER 100X650MM (AXL) PARTE 2
10330 | OY-03262-00 | 76071190 | ADESIVO DE POLICARBONATO OY-03262-00 LOGO TEKPOWER 205X52MM (AXL)
10331 | MP-0000000007235 | 21039021 | CREME DE ALHO PLANALTO PT 200G C/ BACON
10332 | MP-0000000007236 | 21039021 | CREME DE ALHO PLANALTO PT 200G TEMPERADO
10333 | MP-0000000007237 | 73269090 | ESTANTE COM INTERLIGACOES PARA 39 ELEMENTOS BATERIA GP12-33 (12V 33Ah)
10334 | PA-00154-00052-00 | 85044010 | CONVERSOR ESTÁTICO DE CORRENTE ALTERNADA PARA CORRENTE CONTÍNUA, BASEADO EM TÉCNICA DIGITAL, COM FUNÇÃO DE CARREGADOR DE ACUMULADOR INCORPORADA, 125VCC 175A, TEKPOWER TPS 125 MB2
10335 | PA-00154-00053-00 | 85044010 | CONVERSOR ESTÁTICO DE CORRENTE ALTERNADA PARA CORRENTE CONTÍNUA, BASEADO EM TÉCNICA DIGITAL, COM FUNÇÃO DE CARREGADOR DE ACUMULADOR INCORPORADA, 125VCC 75A, TEKPOWER TPS 125 M1
10336 | PA-00154-00054-00 | 85044010 | CONVERSOR ESTÁTICO DE CORRENTE ALTERNADA PARA CORRENTE CONTÍNUA, BASEADO EM TÉCNICA DIGITAL, COM FUNÇÃO DE CARREGADOR DE ACUMULADOR INCORPORADA, 125VCC 75A, TEKPOWER TPS 125 MB1
10337 | PA-00151-00043-00 | 85044010 | CONVERSOR ESTÁTICO DE CORRENTE ALTERNADA PARA CORRENTE CONTÍNUA, BASEADO EM TÉCNICA DIGITAL, COM FUNÇÃO DE CARREGADOR DE ACUMULADOR INCORPORADA, 48VCC 200A, TEKPOWER TPS 48 M0
10338 | PA-00151-00044-00 | 85044010 | CONVERSOR ESTÁTICO DE CORRENTE ALTERNADA PARA CORRENTE CONTÍNUA, BASEADO EM TÉCNICA DIGITAL, COM FUNÇÃO DE CARREGADOR DE ACUMULADOR INCORPORADA, 48VCC 200A, TEKPOWER TPS 48 M0
10339 | PA-00151-00045-00 | 85044010 | CONVERSOR ESTÁTICO DE CORRENTE ALTERNADA PARA CORRENTE CONTÍNUA, BASEADO EM TÉCNICA DIGITAL, COM FUNÇÃO DE CARREGADOR DE ACUMULADOR INCORPORADA, 48VCC 150A, TEKPOWER TPS 48 M0
10340 | SB-00154-00052-00 | 85044090 | SOBRESSALENTES SISTEMA CONVERSOR ESTÁTICO CA/CC COM FUNÇÃO DE CARREGADOR, MODELO TEKPOWER TPS 125V
10341 | SB-00151-00043-00 | 85049040 | SOBRESSALENTES SISTEMA CONVERSOR ESTÁTICO CA/CC COM FUNÇÃO DE CARREGADOR, MODELO TEKPOWER TPS 48V
10342 | PN-01502-00 | 73269090 | PAINEL PN-01502-00 - 1500X600X600MM (AXLXP) - RETIFICADOR 48VCC
10343 | MP-0000000007238 | 85444900 | BARRAMENTO FASE SCHNEIDER BIF 57 POLOS 80A EZ9X33257
10344 | MP-0000000007239 | 85362000 | DISJUNTOR CAIXA MOLDADA TRIPOLAR 25A SIEMENS REF 3VA2025-6HL36-0AA0
10345 | TRS-00522-00 | 85043221 | TRANSFORMADOR ISOLADOR TRIFASICO 220V / 259,1V F-F (D-Y), 19,7KVA, CLASSE F, 60HZ, ALUMINIO, DY1
10346 | MP-0000000007240 | 39199020 | ALKO PREMIUM PRETO FOSCO 1,22M - ADESIVO
10347 | MP-0000000007241 | 73182200 | ARRUELA DENTADA 12MM BICROMATIZADA
10348 | IND-00124-00 | 85045000 | INDUTOR MONOFASICO 4,0MH 50A ( VERIFICAR DESCRICAO TECNICA DO ITEM )
10349 | TRS-00523-00 | 85043119 | TRANSFORMADOR ISOLADOR MONOFASICO 690V / 220V, 100VA, CLASSE F, 60HZ, ALUMINIO
10350 | MP-0000000007242 | 85072010 | BATERIA VRLA 12V 20AH - GP12-20 - GETPOWER
10351 | MP-0000000007243 | 85361000 | FUSÍVEL CILÍNDRICO 10X38MM - 6A GL/GG - FC32-6GL METALTEX
10352 | MP-0000000007244 | 85389090 | PORTA FUSIVEL 10X38MM - 2 PÓLOS - 32A C/DETEÇÃO FUSIVEL - FH322 METALTEX
10353 | MP-0000000007245 | 85072090 | BANCO DE BATERIA COMPOSTO POR 24X BATERIAS 250AH10H - MODELO 5OPZV250 - FULGURIS
10354 | MP-0000000009217 | 39199090 | MINI VENTILADOR 120X120X38MM 24VCC 3800RPM
10355 | PCBM-01145-01 B | 85044021 | CARTAO ELETRONICO PCBM-01145-01 B FILTRO CAPACITIVO TRIFASICO UPS 220V/15KVA INVERSOR
10356 | PA-00157-00012-00 | 85044010 | CARREGADOR DE ACUMULADOR, MODELO TEKCHARGER 24V/25A SW 85-300V 2F 50-60HZ ¦ C1 B1 - MODBUS-RTU
10357 | MP-0000000007246 | 33074900 | AROMATIZANTE DE AMBIENTES * FLORAL * NOBRE 140ML
10358 | MP-0000000007247 | 39232190 | SACO LIXO 200L PRETO
10359 | MP-0000000007248 | 44151000 | CAIXA FECHADA COM COMPENSADO 10MM E FUNDO MADEIRA EUCALIPTO 20MM
10360 | PA-00154-00055-00 | 85044010 | CONVERSOR ESTÁTICO CA/CC COM FUNÇÃO DE CARREGADOR, MODELO TEKPOWER TPS 125V/125A 220VCA 3F C1 B1
10361 | MP-0000000007249 | 84715010 | MICROCOMPUTADOR DELL VOSTRO 13 5320 ( CORE i7-1260P, RAM 16GB SSD 512GB WIN 11PRO
10362 | MP-0000000007250 | 84716052 | CONJUNTO DELL PRO WIRELESS TECLADO E MOUSE KM5221W
10363 | PN-01503-00 | 73269090 | PAINEL PN-01503-00 - 2200X800X800MM (AXLXP) - PAINEL COPEL COM PORTA TRASEIRA
10364 | PA-00102-00205-00 | 85044090 | CONVERSOR ESTÁTICO CC/CA, MODELO TEKPOWER BKI 125V/220V 3CV TRIFASICO
10365 | TRS-00524-00 | 85043119 | TRANSFORMADOR ISOLADOR TRIFASICO 380V / 129,6V F-F (D-Y), 14,75KVA, CLASSE F, 60HZ, ALUMINIO, DY1
10366 | MP-0000000009218 | 85411091 | DIODO ZENER SMD 15V BZT55C15-GS08
10367 | MP-0000000009219 | 85411091 | DIODO ZENER SMD 3,3V BZT55C3V3-GS08
10368 | MP-0000000009220 | 85411091 | MOSFET CANAL-P SMD IPB80P04P407ATMA2
10369 | MP-0000000009221 | 85411091 | RESISTOR SMD 1206 0R (HIGH CURRENT) HCJ1206ZT0R00
10370 | MP-0000000009222 | 85411091 | RESISTOR SMD 1206 0R033 33 mili OHMS RL1206FR-070R033L
10371 | MP-0000000009223 | 85411091 | MINIVENTILADOR 20X20X10MM 5VDC AD2005MB-G70
10372 | MP-0000000009224 | 85411091 | MINIVENTILADOR 25X25X10MM 5VDC HDS2505LG
10373 | MP-0000000007251 | 90303311 | VOLTIMETRO DIGITAL 150VCC, 48x96MM, ALIMENTACAO 24VCC - JK02810024000
10374 | MP-0000000007252 | 85369040 | CONECTOR MINI DIP IDCT 20 V - DS1018-20SIB
10375 | MP-0000000007253 | 85369090 | BORNE PASSAGEM SIMPLES MOLA 6MM PHOENIX ST 6 - REF 3031487
10376 | MP-0000000007254 | 85369090 | TAMPA BORNE MOLA D-ST 6 - REF 3030433
10377 | MP-0000000007255 | 85369090 | BORNE PASSAGEM SIMPLES MOLA 16MM PHOENIX ST 16 - REF 3036149
10378 | MP-0000000007256 | 85369090 | TAMPA BORNE MOLA D-ST 16 - REF 3036657
10379 | MP-0000000007257 | 85369090 | BORNE PASSAGEM SIMPLES MOLA 35MM PHOENIX ST 35 - REF 3036178
10380 | MP-0000000007258 | 85322590 | CAPACITOR PROL. PARTIDA CBB61 - 4 UF/450VAC - FIO
10381 | MP-0000000007259 | 85369090 | BORNE PASSAGEM SIMPLES MOLA 10MM PHOENIX ST 10 - REF 3036110
10382 | MP-0000000007260 | 85369090 | TAMPA BORNE MOLA D-ST 10 - REF 3036644
10383 | MP-0000000007261 | 85364900 | CONTATOR DIN MODULAR 25A 4 POLOS 220VCS ABB - ESB25-22N-06
10384 | MP-0000000009225 | 85411091 | MÓDULO CONVERSOR DE DADOS TTL PARA RS485
10385 | MP-0000000007262 | 39263000 | BASE SUPORTE ERGONOMICO P NOTEBOOK
10386 | MP-0000000007263 | 85444200 | CABO VGA PARA MONITOR MACHO 1.5/2M PCYES
10387 | MP-0000000007264 | 85444900 | CABO 35MM2 0,6/1KV HEPR AZUL
10388 | MP-0000000009226 | 85072010 | BANCO DE BATERIA COMPOSTO POR 60X BATERIAS 100AH10H - MODELO 4HR – 100
10389 | MP-0000000007265 | 85044090 | INVERSOR SENOIDAL PURO 110 150VDC/220VAC 60HZ 3KVA C/ RS485 RACK 19 PARALELIZAVEL EVEREXCEED RMI-M110/220 3KVAS
10390 | MP-0000000007266 | 35069900 | ADESIVO BLACKOUT BRILHO - IMPRESSÃO DIGITAL
10391 | MP-0000000007267 | 35069900 | PLACA EM ACRÍLICO NA COR BRANCA COM ADESIVO RECORTADO NA COR PRETA
10392 | MP-0000000007268 | 35069900 | PLACA EM ACRÍLICO NA COR BRANCA COM ADESIVO RECORTADO NA COR PRETA
10393 | MP-0000000007269 | 35069900 | PLACA ACM 3 MM PROMOCIONAL COM ADESIVO VINIL BRILHO IMRPESSAO UV PENDURADAS POR CABO DE AÇO NO TETO
10394 | MP-0000000007270 | 35069900 | PLACA (ACM) EM ACRÍLICO NA COR BRANCA COM ADESIVO RECORTADO NA COR PRETA FIXADA EM PAREDE INTERNA
10395 | MP-0000000007271 | 35069900 | PLACA (MISSÃO, VISÃO E VALORES) EM ACRÍLICO NA COR BRANCA COM ADESIVO RECORTADO NA COR PRETA
10396 | MP-0000000009227 | 85072010 | BANCO DE BATERIA COMPOSTO POR 60X BATERIAS 750AH10H - MODELO 16HR- 750 - COM ESTANTE E INTERLIGAÇÃO
10397 | MP-0000000007272 | 85364900 | RELE MONITOR DE TENSAO TRIFÁSICO 208 a 480VCA - COEL - BVF 1-P
10398 | PA-00161-00002-00 | 85044010 | SISTEMA DE MEDICAO E GERENCIAMENTO DE BATERIAS P/ 60 ELEMENTOS SINGELOS COM IHM
10399 | MP-0000000007273 | 85361000 | FUSÍVEL CILÍNDRICO 10X38MM - 16A GL/GG - FC32-16GL METALTEX
10400 | MP-0000000007274 | 85389090 | PORTA FUSIVEL 10X38MM - 3 POLOS - 32A C/DETEÇÃO FUSIVEL - FH323 METALTEX
10401 | PA-00107-00053-00 | 85312000 | PAINEL DE ALARME AMS 24PONTOS GAB
10403 | PA-00126-00137-00 | 85044010 | CARREGADOR DE ACUMULADOR, MODELO TEKCHARGER 24V/100A - SCR 220VCA 2F 60HZ C0 B4
10404 | PA-00157-00013-00 | 85044010 | CARREGADOR DE ACUMULADOR, MODELO TEKCHARGER 24V/150A - SW 85-300VCA 2F 50-60HZ C1 B1
10405 | MP-0000000007276 | 85365090 | CHAVE SELETORA 22MM PLÁSTICA, 3 POSIÇÕES FIXAS, MANOPLA CURTA, 2NA - SCHNEIDER - XA2ED33
10406 | MP-0000000007277 | 85171300 | IPHONE SE 3TH 128GB PT - APPLE
10407 | MP-0000000007278 | 85235290 | SIM CARD 3G P60 11RS 2 3 4FF UNID
10408 | PA-00154-00001-01 | 85044010 | CONVERSOR ESTÁTICO CA/CC COM FUNÇÃO DE CARREGADOR, MODELO TEKPOWER TPS 125V/25A+25A 220VCA 3F COM DISJUNTORES NA SAÍDA CC
10409 | OY-03263-00 | 76071190 | PLAQUETA INOX LOGO TEKSEA - 200MMX50MM
10410 | MP-0000000007279 | 85219000 | GRAVADOR DE IMAGEM 08 CANAIS GIGA
10411 | MP-0000000007280 | 84717010 | HDD WD PURPLE 2TB
10412 | MP-0000000007281 | 85044021 | FONTE CHAVEADA 12V 10A
10413 | MP-0000000007282 | 85258913 | CAMERA ANALOGICA IMP DOME 28MM HILOOK HIKVISION
10414 | MP-0000000007283 | 85044021 | CONVERSOR ESTATICO VIDEO BALUN 16 CANAIS VB 1016 WP
10415 | MP-0000000007284 | 85044021 | CONVERSOR ESTATICO P4 MACHO
10416 | MP-0000000007285 | 85044021 | CAIXA PARA CAMERA
10417 | MP-0000000007286 | 85044021 | CABO DE REDE UTP 4 PARES 23AWG CAT.6 LSZH GREEN VERMELHO FURUKAWA
10418 | MP-0000000007287 | 87169090 | RODIZIO GARFO GIR-42 = GS-42 OKF - RODCAR
10419 | MP-0000000007288 | 87169090 | RODIZIO GARFO FIR-42 = FS-42 OKF - RODCAR
10420 | MP-0000000007289 | 87169090 | RODIZIO RODA R-42 NK = R-42 NRS - RODCAR
10421 | MP-0000000007290 | 84145990 | MINI VENTILADOR RT-120 24VDC ROL-38/FG 16112-H
10422 | MP-0000000007291 | 85369040 | CONECTOR IDF FEMEA 20 VIAS FC20 DS1016 - 20MA2BB
10423 | TRS-00525-00 | 85043221 | TRANSFORMADOR ISOLADOR TRIFASICO 380V / 137,2V F-F (D-Y), 31,3KVA, CLASSE F, 50HZ, ALUMINIO, DY1
10424 | IND-00125-00 | 85045000 | INDUTOR MONOFASICO 800UH 150A 50Hz ( VERIFICAR DESCRICAO TECNICA DO ITEM )
10425 | MP-0000000007292 | 85444900 | CABO 0.5MM2 750V FLEX CINZA
10426 | MP-0000000007293 | 82041100 | CHAVE COMBINADA 11MM C/ CATRACA
10427 | MP-0000000007294 | 82054000 | CHAVE PHILLIPS N2 1/4X8 BELZER
10428 | MP-0000000007295 | 82054000 | CHAVE PHILIPS 1/8 X 6
10429 | MP-0000000007296 | 82042000 | JUNTA UNIVERSAL ENCAIXE 1/2
10430 | MP-0000000009228 | 85369040 | CONECTOR MINI HEADER 2,54MM FILEIRA SIMPLES PARA PCI 180G 06 VIAS (1X6) - MOD. MCS-06
10431 | MP-0000000009229 | 85369040 | CONECTOR MINI HEADER 2,54MM FILEIRA DUPLA PARA PCI 180G 20 VIAS (2X10) - MOD. MCS-10
10432 | MP-0000000007297 | 85444200 | CABO HDMI-DVI 2M
10433 | MP-0000000007298 | 85044010 | CARREGADOR FONTE APPLE IPAD IPHONE TURBO USB-C 20W ORIGINAL
10434 | MP-0000000007299 | 82054000 | JOGO CHAVE TORX TIPO L LONGA T10-T50 C/09PÇS FERTAK C/ SUPORTE
10435 | MP-0000000007300 | 82042000 | JUNTA UNIVERSAL ENCAIXE 3/8
10436 | MP-0000000007301 | 82042000 | PONTA PHILLIPS N2 1/4"X100MM BTF 12013
10437 | MP-0000000007302 | 39174090 | TAMPA COND PVC CZ 1 MOD 1/2-3/4 TCCA01 WETZEL
10438 | MP-00000000007303 | 39205100 | PLAQUETA DE ACRILICO 105X75
10439 | PA-00154-00062-00 | 85044010 | CONVERSOR ESTÁTICO DE CORRENTE ALTERNADA PARA CORRENTE CONTÍNUA, BASEADO EM TÉCNICA DIGITAL, COM FUNÇÃO DE CARREGADOR DE ACUMULADOR INCORPORADA, 125VCC 150A, TEKPOWER TPS 125 M2
10440 | PN-01504-00 | 73269090 | PAINEL PN-01504-00 - RAL 7035 - 1650X1870X620MM (AXLXP) - FECHAMENTO IP41 60X 16HR-750
10441 | MP-0000000007303 | 74071010 | BARRAMENTO COBRE CHATO 5/8 X 1 (780A) 3,471KG/M
10442 | MP-0000000007304 | 85072010 | BANCO DE BATERIA COMPOSTO POR 60X BATERIAS 750AH10H - MODELO 16HR- 750 - COM INTERLIGAÇÃO E SEM ESTANTE
10443 | MP-0000000007305 | 73269090 | ESTANTE TIPO 6NVR620 - PARA 60X 16HR-750 - 1.85 COM ATERRAM.PARAFUSO
10444 | PA-00148-00044-00 | 85072010 | BANCO DE BATERIA COMPOSTO POR 60X BATERIAS 750AH10H - MODELO 16HR-750
10445 | MP-0000000007306 | 84241000 | EXTINTOR CO/2 006 KG (CARGA N3)
10446 | MP-0000000007307 | 38130090 | EXTINTOR PQSP ABC 006 KG (CARGA N2C)
10447 | MP-0000000007308 | 90262010 | MANOMETRO P/ EXTINTOR AGP/PQSP
10448 | PA-00151-00046-00 | 85044010 | CONVERSOR ESTÁTICO CC/CC COM FUNÇÃO DE CARREGADOR, MODELO TEKPOWER TPS 48V/50A 125VCC
10449 | MP-0000000007309 | 39269090 | CAPINHA CASE SILICONE COMPATIVEL IPHONE 7 / 8 / 2020
10450 | MP-0000000007310 | 21039021 | SAL DE PARRILLA DO CAMPO 500G PICANTE FRASCO
10451 | MP-0000000007311 | 85176294 | MODBUS RTU TO CAN CONVERTER. MODEL. ECAN-401S
10452 | PA-00149-00126-00 | 85044010 | CONVERSOR ESTÁTICO DE CORRENTE ALTERNADA PARA CORRENTE CONTÍNUA, BASEADO EM TÉCNICA DIGITAL, COM FUNÇÃO DE CARREGADOR DE ACUMULADOR INCORPORADA, 125VCC 250A, TEKPOWER SCR 1000 M4
10453 | SB-00149-00126-00 | 85049090 | SOBRESSALENTES PARA CONVERSOR ESTÁTICO, 125VCC 250A, TEKPOWER SCR 125 M4
10454 | MP-0000000007312 | 85389090 | TERMINAL DE CONEXAO TRIPOLAR FRONTAL - 3VA9483-0QC00 - SIEMENS
10455 | TRS-00526-00 | 85043300 | TRANSFORMADOR ISOLADOR TRIFASICO 440V / 651V F-F (D-YD), 71,6KVA, CLASSE F, 60HZ, DY1 METADE DA POTENCIA EM CADA SECUNDÁRIO - (MONTAGEM HORIZONTAL)
10456 | IND-00126-00 | 85045000 | INDUTOR MONOFASICO 14,9MH 35A - MONTAGEM HORIZONTAL (VERIFICAR DESCRICAO TECNICA DO ITEM ) TENSÃO CC 1KV
10457 | MP-0000000007313 | 70200090 | PELICULA DE VIDRO 3D IPHONE 6 7 8PLUS X XS XR 11 PRO MAX 12
10458 | MP-0000000007314 | 85442000 | CABO P2P MACHO X P3 FEMEA - M0302V
10459 | MP-0000000007315 | 85442000 | CABO ADAPTADOR P3 MACHO P2 FEMEA
10460 | MP-0000000007316 | 85183000 | FONE DE OUVIDO OKZ - BRANCO
10461 | MP-0000000007317 | 73269090 | ESTANTE PARA 60 ELEMENTOS BATERIA GP2-200
10462 | MP-0000000007318 | 85072010 | KIT INTERLIGAÇÕES P/ 60 BATERIAS VRLA/AGM 2V 100AH - GP2-200 - GETPOWER
10463 | PA-00154-00058-00 | 85044010 | CONVERSOR ESTÁTICO DE CORRENTE ALTERNADA PARA CORRENTE CONTÍNUA, BASEADO EM TÉCNICA DIGITAL, COM FUNÇÃO DE CARREGADOR DE ACUMULADOR INCORPORADA, 125VCC 75A, TEKPOWER TPS 125 MB1
10464 | PA-00151-00047-00 | 85044010 | CONVERSOR ESTÁTICO DE CORRENTE ALTERNADA PARA CORRENTE CONTÍNUA, BASEADO EM TÉCNICA DIGITAL, COM FUNÇÃO DE CARREGADOR DE ACUMULADOR INCORPORADA, 48VCC75A, TEKPOWER TPS 48 M0
10465 | MP-0000000007319 | 85332110 | RESISTOR 10KR 20W PORCELANA
10466 | MP-0000000007320 | 85361000 | FUSÍVEL CILÍNDRICO 10X38MM - 1000V - 6A gPV - FC-PV6 METALTEX
10467 | MP-0000000007321 | 85389090 | PORTA FUSIVEL 10X38MM - 1 POLO - 32A - FH-PV1 1000V METALTEX
10468 | MP-0000000007322 | 90308490 | MULTIMEDIDOR DE MONITORAMENTO DFUN - HMI-GATE
10469 | MP-0000000007407 | 39205100 | PLAQUETA DE ACRILICO 105X15MM
10470 | MP-0000000007323 | 85362000 | DISJUNTOR CAIXA MOLDADA TRIPOLAR 160A SIEMENS - REF 3VA1116-5EE32-0AA0
10471 | MP-0000000007324 | 85389090 | ACIONAMENTO EXTRAIVEL PARA OPERACAO EXTERNA EB 10- SF32-250 e 400A - 0090110-HOLEC
10472 | PA-00154-00059-00 | 85044010 | CONVERSOR ESTÁTICO CA/CC COM FUNÇÃO DE CARREGADOR, MODELO TEKPOWER TPS 125V/15A 480VCA 3F C1 B1
10473 | MP-0000000007325 | 64039990 | SAPATO "TOP" C/ ELASTICO SOLADO BI NR 46
10474 | MP-0000000007326 | 90329099 | CENTRAL DE PROCESSAMENTO NAVTEX RECEIVER 406390A-00500 SAILOR 6390
10475 | MP-0000000007327 | 85189090 | SAILOR 6004 CONTROL PANAEL
10476 | MP-0000000007328 | 85189090 | CARREGADOR BATERIA PARA O GMDSS-SAILOR 6081 POWERSUPPLY INCL CHARGER AND TRAY FOR WALL MOUNTING 300V28V DC
10477 | MP-0000000007329 | 85189090 | FONTE PARA GMDSS-SAILOR 6080 AC/DC POWER SUPPLY 300W/28V DC FAB: DE ACORDO COM PROPOSTA WAYPOINT - WPT419-21
10478 | MP-0000000007330 | 82079000 | SOQUETE SEXTAVADO MAGNÉTICO 10MM
10479 | MP-0000000007331 | 82079000 | SOQUETE SEXTAVADO MAGNÉTICO 13MM
10480 | MP-0000000007332 | 85189090 | SWITCH PARA INTERFACE DO GMDSS- DE ACORDO COM PROPOSTA DE WAYPOINT 031-2220-01 (MOXA)
10481 | MP-0000000007333 | 85044029 | CONVERSOR DE TENSAO DC/DC-24VCC PARA 12VCC-MODELO ORI 24210260-IP67 24/12-10(120W)
10482 | MP-0000000007334 | 85189090 | SAILOR 6018 MESSAGE TERMINAL
10483 | MP-0000000007335 | 85189090 | SAILOR 6101 ALARM PANEL MINI-C GMDSS
10484 | MP-0000000007336 | 85189090 | SAILOR 6194 TERMINAL CONTROL UNIT
10485 | MP-0000000007337 | 85189090 | SAILOR 7224 VHF CONTROL UNIT
10486 | MP-0000000007338 | 85189090 | SAILOR 6201 HANDSET INCL CRADLE
10487 | MP-0000000007339 | 85444900 | CABO PRONTO - ALIMENTACAO ENDERECAMENTO + ADD 2UR - PAINEL RACK 19
10488 | MP-0000000007340 | 85189090 | SAILOR 7226 VHF TRANSCEIVER UNIT IN CL POWER CABLE(2,5M)
10489 | MP-0000000007341 | 85364900 | N2K-T-RD MICRO-C T CONNECTOR FOR CONNECTION OF AN ADDITIONAL NETWORK DEVICE
10490 | PCB-01150-01 | 85340033 | PLACA ELETRONICA PCB-01150-01 INTERFACE BATERIA
10491 | PCBM-01150-01 B | 85044021 | CARTAO ELETRONICO PCBM-01150-01 B INTERFACE BATERIA - BKI
10492 | MP-0000000007342 | 85364900 | NMEA 2000 MICRO C MEDIUN DUTY CABLE 10M933FT) LOW LOSS 18 GAUGE CABLE RECMMENDED FOR NETWORK BACKBONE RUNS
10493 | MP-0000000007343 | 85189090 | RJ45-YELLOW ROUND ETHERNET ADAPTER CABLE RJ45M /5PINF
10494 | MP-0000000007344 | 85364900 | N2KEXT-25RD-7,58M(25FT) NMEA 2000 CABLE FOR NETWORK BACKBONE EXTENSION ONLY(2X)
10495 | MP-0000000007345 | 85364900 | NMEA 2000 STARTER KIT-BACKBONE REQUIRED TO INSTALL ONE OR MORE NMEA 2000 DEVICES INCLUDES
10496 | MP-0000000007346 | 85364900 | INTERFACE CONVERTER NMEA2000-NMEA0183
10497 | MP-0000000007347 | 85364900 | NOS EVOS35 MPU ONLY
10498 | MP-0000000007348 | 85364900 | MF10-MICRO SDCARD
10499 | MP-0000000007349 | 85364900 | OP50 EMOTE - 12364-001
10500 | MP-0000000007350 | 85189090 | CABLE SERIAL NMEA
10501 | MP-0000000007351 | 85189090 | SAILOR 6282 AIS CLASS A TRANSPONDER
10502 | MP-0000000007352 | 85189090 | SAILOR 6283 AIS CONNECTION BOX INCL WALL MOUNT
10503 | MP-0000000007353 | 85189090 | 6 METROS CABLE NMEA 2K2
10504 | MP-0000000007354 | 85189090 | ESTACAO PRINCIPAL BNWAS PARA CONSOLE BNW-50 - DISPLAY UNIT
10505 | MP-0000000007355 | 85189090 | PILOTO AUTOMATICO - AP70MK2 ANALOG PACK - AP70MK2 CONTROLLER HEAD
10506 | MP-0000000007356 | 85189090 | CENTRAL PROCESSAMENTO PILOTO AUTOMATICO COMPUTER AC80A
10507 | MP-0000000007357 | 85189090 | ESTACAO METEOROLOGICA ULTRASONICA AIMAR - I3007 INSTRUMENT IS A 7-INCH SUPERIOR COLOR DISPLAY WITH EASY TOUCH CONTROL
10508 | MP-0000000007358 | 85189090 | DISPLAY REMOTO PARA AUXILIO A NAVEGACAO E INSTRUMENTACAO - IS42 MULTI - SINAIS
10509 | MP-0000000007359 | 85189090 | MICROFONE FIXO - 0012 (MICROFONE STATION W/GOOSE NECK MIC. AND PTT, CONSOLE MOUNTED)
10510 | MP-0000000007360 | 85189090 | ESTACAO PRINCIPAL PARA CONSOLE CIS3101 10 LINHAS 24VCC(NASTER STATION 10 LINES +CONSOLE MOUNTED
10511 | MP-0000000007361 | 85189090 | SAL SDA-3 SPEED/DISPLAY
10512 | MP-0000000007362 | 85189090 | VIP+2/SD/D 9SUB/F
10513 | MP-0000000007363 | 85389090 | SEPARADOR DE FASE 3VM12 - 2 UNIDADES- 3VM9252-0WA00- SIEMENS
10514 | PCB-01142-03 | 85340032 | PLACA ELETRONICA PCB-01142-03 UGE 176P (PT1)
10516 | MP-0000000007364 | 85189090 | MAIN PANEL COMPACT DIMMABLE (FAROL DE BUSCA)
10517 | MP-0000000007365 | 85189090 | HALO 4 RADAR ARRAY /R12/20N CBL
10518 | MP-0000000007366 | 85189090 | S3009 NAVIGATION ECHOSOUNDER
10519 | MP-0000000007367 | 90329099 | RRM000027923//215000 FAB: KONGSBERG
10520 | MP-0000000007368 | 85189090 | 7360440004-A/21S000 AZT SLIPPING CLUTCH PANEL
10521 | MP-0000000007369 | 85189090 | 7452773004-A/21S000 BACK UP CONTROL PANEL PART OF: U27740A000-A-U27740A/ABS/21S000257 FAB:KONGSBERG
10522 | MP-0000000007370 | 85189090 | 7363608001-A//21S000 DIMMER INIT DIU-192 PART OF: U27740A000-A-U27740A/ABS/21S000257 FAB: KONG
10523 | MP-0000000007371 | 85189090 | 7453122001-A//21S000 CANOPEN&ETHERNET CONNECTION BOX PART OF: U2774A000-A-U2774A/ABS/21S000257
10524 | MP-0000000007372 | 85189090 | PAINEL - START/STOPP PAN B00E50208329 FAB:ROLLS ROYCE
10525 | MP-0000000007373 | 85189090 | DISPLAY 8 X00E50215272 CONNECTION INTERFACE BS00E510.00909 FAB:ROLLS ROYCE (DISPLAY MTU)
10526 | MP-0000000007374 | 85189090 | BUS COUPLER FOR SYSTEM BUS X00E50213318 FAB:ROLLS ROYCE (SCU)
10527 | MP-0000000007375 | 85189090 | BUSCOUPLER/ BUSCOUPLER X00E50210759 FAB:ROLLS ROYCE (SCU-INTERCON)
10528 | MP-0000000007376 | 85189090 | NETWORK SWITCH FOR COPPER CABLES X00E50210680/S0001 FAB:ROLLS ROYCE (SWITCH PHOENIX)
10529 | MP-0000000007377 | 85189090 | MONITORING UNIT X00E50213125/S0001 FAB:ROLLS ROYCE (DPU)
10530 | MP-0000000007378 | 85189090 | WHEELHOUSE CONTROL PANEL FOR BOW BRIDGER - PANEL 21 -(PACKING LIST PCK-2021/687) W. PN30200800
10531 | MP-0000000007379 | 85044010 | CARREGADOR 12-20V 1.25A BIVOLT DCB107-BR CARREGADOR 4-N462057
10532 | PA-00157-01000-00 |  | CARREGADOR BASE MODELO TEKCHARGER SW 85-300V 2F 50-60HZ ¦ 24VCC/80A C1 B1 - MODBUS-RTU
10533 | PA-00157-02000-00 |  | CARREGADOR BASE MODELO TEKCHARGER SW 85-300V 2F 50-60HZ ¦ 24VCC/160A C1 B1 - MODBUS-RTU
10534 | PN-01505-00 | 73269090 | PAINEL PN-01505-00 - 1800X600X600MM (AXLXP) - CHAVEADO (ATÉ 4 UR's)
10535 | MP-0000000007380 | 94036000 | PLATAFORMA WORK PRO C/06 LUGARES COR: NOG/PRETO PREMIATTO
10536 | MP-0000000007381 | 94036000 | MESA EM L PREMIATTO COM TAMPO EM 25MM
10537 | MP-0000000007382 | 94036000 | ARMARIO PREMIATTO C/ 02 PORTAS E 02 VÃOS
10538 | MP-0000000007383 | 94036000 | GAVETEIRO VOLANTE C/ 04 GAVETAS PREMIATTO
10539 | MP-0000000007384 | 94036000 | MESA DE REUNIAO PREMIATTO SEMI OVAL
10540 | MP-0000000007385 | 59112010 | SAMAMBAIA ARTIFICIAL 40X60
10541 | MP-0000000007386 | 67021000 | PLANTAS SUSPENSAS ARTIFICIAIS
10542 | OY-03264-00 | 76071190 | ADESIVO DE POLICARBONATO OY-03264-00 - POWER SUPPLY MAX 24VCC 40A 960W
10543 | MP-0000000007387 | 39205100 | PLAQUETA DE ACRILICO PARA PORTA DE PAINEL (DIVERSOS)
10544 | MP-0000000007388 | 73239900 | LIXEIRA EM METAL TELADA 8L
10545 | TRS-00527-00 | 85043221 | TRANSFORMADOR ISOLADOR MONOFASICO 220V / 220V, 3KVA, 60HZ
10546 | MP-0000000007389 | 32091010 | TINTA PISO LUKSCOLOR LUKSPISO 3,6L
10547 | MP-0000000007390 | 32091010 | TINTA PISO LUKSCOLOR LUKSPISO 0,9L
10548 | MP-0000000007391 | 84715010 | SERVIDOR DELL POWEREDGE R450
10549 | MP-0000000007392 | 84715010 | TRILHOS METALICOS PARA MONTAGEM EM MAQUINA DE PROCESSAMENTO DE DADOS
10550 | SERV-0000000000003 | 0 | SERVIÇO DE SUPORTE TECNICO EM SERVIDOR
10551 | TRS-00528-00 | 85043221 | TRANSFORMADOR ISOLADOR MONOFASICO 480V / 220V, 5,5KVA, CLASSE F, 60HZ, ALUMINIO
10552 | MP-0000000007394 | 39205100 | PLACA TESTE-PLACA EM ACRILICO 2MM
10553 | MP-0000000007395 | 39199020 | ADESIVO RECORTE ELETRONICO NA COR PRETA
10554 | MP-0000000007396 | 76061190 | PLACA FERENTE E VERSO-PLACA ACM 3
10555 | MP-0000000007397 | 85081100 | ASPIRADOR AGUA E PO ELETROLUX A10N1 220V
10556 | PA-00154-00060-00 | 85044010 | CONVERSOR ESTÁTICO DE CORRENTE ALTERNADA PARA CORRENTE CONTÍNUA, BASEADO EM TÉCNICA DIGITAL, COM FUNÇÃO DE CARREGADOR DE ACUMULADOR INCORPORADA, 125VCC75A , TEKPOWER TPS 125 MB1
10557 | PA-00154-00061-00 | 85044010 | CONVERSOR ESTÁTICO DE CORRENTE ALTERNADA PARA CORRENTE CONTÍNUA, BASEADO EM TÉCNICA DIGITAL, COM FUNÇÃO DE CARREGADOR DE ACUMULADOR INCORPORADA, 125VCC48A, TEKPOWER TPS 125 MB0
10558 | MP-0000000007398 | 85365090 | CHAVE ROTATIVA TRIPOLAR 3 POSICOES (1-0-2) 25A - CA20B.A212/BRA505.VE (C/ EIXO DE 270mm LIVRE)
10559 | PA-00151-00048-00 | 85044010 | CONVERSOR ESTÁTICO DE CORRENTE ALTERNADA PARA CORRENTE CONTÍNUA, BASEADO EM TÉCNICA DIGITAL, COM FUNÇÃO DE CARREGADOR DE ACUMULADOR INCORPORADA, 48VCC350A,TEKPOWER TPS 48 MB4
10560 | PA-00123-00009-00 | 85049090 | DETECTOR DE FUGA 700VCC 2 SAIDAS SIMETRICO
10561 | MP-0000000007399 | 85362000 | DISJUNTOR CAIXA MOLDADA TETRAPOLAR 100A CHINT - REF NM8NDC-125BTM1004P
10562 | MP-0000000007400 | 85369090 | JUMPER P/ BORNE 70MM 3 VIAS WQL3 WFF70 - REF 1065500000
10563 | MP-0000000007401 | 85389090 | KIT PARA MONTAGEM DE IHM NA PORTA DO PAINEL PARA INVERSOR SCHNEIDER - REF VW3A1114
10564 | MP-0000000007402 | 94054200 | FITA LED NEON TASCHIBRA 8W IP65 12V
10565 | MP-0000000007403 | 94054200 | FONTE TASCHIBRA CHAVEADA 36W 3A 12V
10566 | MP-0000000007404 | 85362000 | DISJUNTOR DIN TRIPOLAR 2A CURVA C CHINT - REF NXB-63 3P C2 6kA
10567 | MP-0000000007405 | 85044050 | INVERSOR DE FREQUENCIA SCHNEIDER ATV610 - 30 kW - 380-460 VAC TRIFÁSICO - REF ATV610D30N4
10568 | MP-0000000007406 | 85364900 | CONTATOR TRIPOLAR 50A 440V - AC3 - 1NAF BOBINA 24-60V CA/CC SCHNEIDER - LC1D50ABNE
10569 | MP-0000000007408 | 85362000 | DISJUNTOR CAIXA MOLDADA TRIPOLAR AJUSTAVEL 63A CHINT - NXM-125S/4300B 63A
10570 | MP-0000000007409 | 85044029 | FONTE DE ALIMENTAÇÃO CHAVEADA 120W ENTRADA 180 ~ 550VAC 254 ~ 780VDC, SAÍDA 24VDC 5A, TRILHO DIN (WDR-120-24)
10571 | MP-0000000007410 | 94018000 | CADEIRA POLTRONA GIRATORIA DIRETOR ENCOSTO DE TELA EM NYLON COM BRAÇOS DE POLIURETANO
10572 | MP-0000000007411 | 94018000 | CADEIRA FIXA ESTOFADA EM TECIDO CONECCIONADA COM ESPUMA DE POLURETANO INJETADO DE DENSIDADE CONTROLADA
10573 | PA-00161-00003-00 | 85044010 | SISTEMA DE MEDICAO E GERENCIAMENTO DE BATERIAS P/ 52 MONOBLOCOS COM IHM
10574 | MP-0000000007412 | 85362000 | DISJUNTOR 1U MONOPOLAR 63A - REF NDB6AZ-63H-63B-1P / REF CB-63CXZ-1P-63A
10575 | MP-0000000007413 | 84672999 | BOBINA DE MINIMA TENSAO 230VCA CHINT (PARA DISJUNTOR NXM) - REF UVT-M1A1L
10576 | MP-0000000007414 | 85365090 | CONTATO AUXILIAR DE POSICAO LADO DIREITO CHINT 1NAF CHINT - REF AX-M1R
10577 | MP-0000000007415 | 85413019 | MODULO TIRISTOR MCMA140P1800TA 140A 1800V
10578 | TRS-00529-00 | 85043300 | TRANSFORMADOR ISOLADOR TRIFASICO 380V / 380V F-F (D-Y), 12KVA, CLASSE F, 60HZ, ALUMINIO, DY1
10579 | MP-0000000007416 | 85369040 | BARRA DE PINOS 2,54MM FILEIRA SIMPLES 180G 08 VIAS MOD. BPSC-08
10580 | MP-0000000007417 | 85365090 | TIMER DIGITAL AUTOMATICO BIVOLT EXATRON LETM4003
10581 | PA-00146-00013-00 | 85044090 | CONVERSOR ESTÁTICO CC/CA, TEKPOWER 125V/127V - MONOFASICO 1F 60HZ 5KVA
10582 | MP-0000000007418 | 85362000 | DISJUNTOR CAIXA MOLDADA MONOPOLAR 160A SIEMENS - REF 3VM1180-3ED12-0AA0
10583 | MP-0000000007419 | 85389090 | BOBINA DE DESLIGAMENTO 24VCC PARA NXM 63/125 LADO DIREITO - REF SHT-M1D1R
10584 | MP-0000000007420 | 85389090 | BOBINA DE DESLIGAMENTO 24VCC PARA NXM 63/125 LADO ESQUERDO - REF SHT-M1D1L
10585 | PA-00146-00014-00 | 85044090 | CONVERSOR ESTÁTICO CC/CA, TEKPOWER 125V/220V - MONOFASICO 1F 60HZ 3KVA
10587 | MP-0000000007422 | 85369090 | JUMPER P/ BORNE 70MM 2 VIAS WQL 2 WFF 70 - REF 1065000000
10588 | PA-00151-00100-00 | 85044010 | UNIDADE RETIFICADORA MODULAR 48V / 50A MODELO TSU-4850 COM BACKPLANE - MR483000HG2B-GS - R07010324
10589 | MP-0000000007423 | 85072090 | BANCO DE BATERIA COMPOSTO POR 60X BATERIAS 400AH10H - MODELO 6OPZV400
10590 | MP-0000000007424 | 85072090 | BANCO DE BATERIA COMPOSTO POR 24X BATERIAS 300AH10H - MODELO 6OPZV300
10591 | MP-0000000007425 | 85332120 | RESISTOR SMD 1206 390KR 1%
10592 | MP-0000000007426 | 44182900 | MADEIRA VISTA PINUS EM JOGO 6,7CM 3PÇS P/1 LADO
10593 | MP-0000000007427 | 39259090 | BUCHA FIXACAO BAIANO FR NR 08 IV PLAST
10594 | MP-0000000007428 | 73181200 | PARAFUSO PHILLIPS 5,0 X 60
10595 | MP-0000000007429 | 85364100 | CONTATOR TRIPOLAR 9A 1NA+1NF 24VCC SCHNEIDER - LC1D09BL
10596 | MP-0000000007430 | 85364100 | CONTATOR TRIPOLAR 18A 1NA+1NF 24VCC SCHNEIDER - LC1D18BL
10597 | MP-0000000007431 | 85044050 | INVERSOR DE FREQUENCIA SCHNEIDER ATV340 - 30 kW - 380-480 VAC TRIFÁSICO - REF ATV340D30N4E
10598 | MP-0000000007432 | 90308490 | IHM INVERSOR SCHNEIDER ATV610 / ATV340 128X64 PX IP21 - REF VW3A1113
10599 | MP-0000000007433 | 90308490 | CONTROLADOR LÓGICO PROGRAMÁVEL - CLP 14 ENTRADAS / 10 SAÍDAS SOURCE (PNP) MODBUS TCP/ETHERNET IP/CANOPEN/OPC UA 24 VDC - REF TM241CEC24T
10600 | MP-0000000007434 | 85365090 | CHAVE TACTIL KFC-A06-W1 6X6X5MM - 90°
10601 | MP-0000000007435 | 85365090 | CHAVE TACTIL KFC-A06-W1 6X6X4,3MM - 90°
10602 | MP-0000000007436 | 85332110 | RESISTOR DE FRENAGEM 28R 0,3KW - OHMIC 700.702.03457
10603 | MP-0000000007437 | 85361000 | FUSIVEL NH-01 U/R 125 AMP GR/GS 1000V - REF FUSICON FGR1351-125
10604 | MP-0000000007438 | 85389090 | BASE NH-1 MONOPOLAR 250A 690V SIEMENS - REF 3NH3230
10605 | PN-01506-00 | 73269090 | GAVETA RACK 1U-IHM - QMC PN-01506-00
10606 | PA-00149-00127-00 | 85044010 | SISTEMA CONVERSOR ESTÁTICO CA/CC COM FUNÇÃO DE CARREGADOR, MODELO TEKPOWER SCR 125V/50A 6 PULSOS - 380VCA 3F 50HZ C1 B1 + BANCO DE BATERIAS 40AH/10H
10607 | MP-0000000007439 | 73181600 | PORCA SEXTAVADA ZINCADA BRANCO 5/32
10608 | PN-01508-00 | 73269090 | PAINEL PN-01508-00 - 2000X600X600MM (AXLXP)P102T004NASE4E3E35403030303080INCRPF131110OBCP
10609 | MP-0000000007440 | 48236100 | COPO TERMICO FIBRA BAMBÚ 350ml COM ALÇA COPOB33
10610 | PA-00157-00014-00 | 85044010 | CARREGADOR DE ACUMULADOR, MODELO TEKCHARGER 24V/40A SW 85-300V 2F 50-60HZ ¦ C1 B1 - MODBUS-RTU
10611 | PA-00151-00049-00 | 85044010 | CONVERSOR ESTÁTICO DE CORRENTE ALTERNADA PARA CORRENTE CONTÍNUA, BASEADO EM TÉCNICA DIGITAL, COM FUNÇÃO DE CARREGADOR DE ACUMULADOR INCORPORADA, 48VCC 80A, TEKPOWER TPS 48 M0
10612 | MP-0000000007441 | 85072010 | BANCO DE BATERIA COMPOSTO POR 60X BATERIAS 250AH10H - MODELO 5OPzV-250 - FULGURIS
10613 | PA-00102-00206-00 | 85371090 | QUADRO DE DISTRIBUICAO GERAL - QMC
10614 | PA-00102-00207-00 | 85371090 | QUADRO DE DISTRIBUICAO DE CORRENTE ALTERNADA - QMC
10615 | PA-00102-00208-00 | 85371090 | QUADRO DE DISTRIBUICAO DE CORRENTE ALTERNADA TIM - QMC
10616 | PA-00154-00063-00 | 85044010 | CONVERSOR ESTÁTICO DE CORRENTE ALTERNADA PARA CORRENTE CONTÍNUA, BASEADO EM TÉCNICA DIGITAL, COM FUNÇÃO DE CARREGADOR DE ACUMULADOR INCORPORADA, 125VCC 64A, TEKPOWER TPS 125 MB0
10617 | MP-0000000007442 | 84713012 | NOTEBOOK DELL VOSTRO 3520 - V3520W1617BTS/ INTEL CORE I7-1255U/ 16GB RAM 3200GHZ/ SSD512GB/ GEFORCE MX550 2GB/ W11PRO
10618 | MP-0000000007443 | 42022220 | MALETA PARA NOTEBOOK 15.6 POLEGADAS (35,85CM X 23,49CM)
10620 | PCB-01163-00 A | 85340033 | PLACA ELETRONICA PCB-01163-00 A SAÍDAS 14 CONSUMIDORES -48V
10621 | PCB-01163-00 B | 85340033 | PLACA ELETRONICA PCB-01163-00 B SAÍDAS 14 CONSUMIDORES 0V
10622 | MP-0000000007444 | 85322590 | PAPEL PRESSPAN ESPESSURA 2MM - FURACAO CONFORME PCBM-01163-00
10623 | PN-01509-00 | 73269090 | PAINEL PN-01509-00 - 2000X2000X1000MM (AXLXP) - COLÍDER
10624 | MP-0000000007445 | 39173290 | TERMO RETRATIL - DIAM. 2.1/2' 60 / 30MM TC-2.1/2 PRETO
10625 | MP-0000000007446 | 85072090 | BANCO DE BATERIA COMPOSTO POR 24X BATERIAS 600AH10H - MODELO GP-6OPzV600 + 10% SOBRESSALENTE DE INTERLIGACAO
10626 | PN-01510-00 | 73269090 | PAINEL PN-01510-00 - 1410X730X830MM (AXLXP) - ESTANTE BANCO BATERIA P/ 24X BATERIAS 600AH10H - MODELO GP-6OPzV600
10627 | PA-00151-00050-00 | 85044010 | CONVERSOR ESTÁTICO DE CORRENTE ALTERNADA PARA CORRENTE CONTÍNUA, BASEADO EM TÉCNICA DIGITAL, COM FUNÇÃO DE CARREGADOR DE ACUMULADOR INCORPORADA, 48VCC 75A, TEKPOWER TPS 48 M0
10628 | PN-01511-00 | 73269090 | PAINEL PN-01511-00 - 1700X730X830MM (AXLXP) - FECHAMENTO P/ ESTANTE BANCO BATERIA P/ 24X BATERIAS 600AH10H - MODELO GP-6OPzV600
10629 | PA-00161-00004-00 | 85044010 | SISTEMA DE MEDICAO E GERENCIAMENTO DE BATERIAS P/ 24 ELEMENTOS SINGELOS
10630 | MP-0000000007447 | 16010000 | LINGUIÇA DE FRANGO
10631 | MP-0000000007448 | 85049090 | PLACA DE COMUNICAÇÃO RS485 CAN HAT
10632 | PA-00134-00008-00 | 85044010 | SISTEMA CONVERSOR ESTATICO CA/CC COM FUNCAO DE CARREGADOR, MODELO TEKPOWER TPS 48V/50A 220V 1F + INVERSOR 1,5KVA AUT. 12HRS
10633 | PN-01512-00 | 73269090 | PAINEL PN-01512-00 - 1800X600X600MM (AXLXP) - CHAVEADO TPS-48VCC (ATÉ 6 UR's)
10634 | TRS-00530-00 | 85043221 | TRANSFORMADOR ISOLADOR TRIFASICO 220V / 145V F-F (D-Y), 7,7KVA, CLASSE F, 60HZ, ALUMINIO, DY1
10635 | MP-0000000007449 | 85444900 | CABO PRONTO - ALIMENTACAO ENDERECAMENTO + ADD 1UR - PAINEL RACK 19
10636 | MP-0000000007450 | 85444900 | TR - TRILHO PARA FIXADOR DE CABOS (FC) - BARRA DE 1,5M AÇO GALVANIZADO - ELESYS
10637 | MP-0000000007451 | 85389090 | TAMPA TERMINAL BORNE SECCIONAVEL UT 2,5-MT - PHOENIX CONTACT D-UT 2,5/4-TWIN REF 3047141
10638 | MP-0000000007452 | 85072090 | BANCO DE BATERIA COMPOSTO POR 24X BATERIAS 1000AH10H - MODELO GP-10OPzV1000 + 10% SOBRESSALENTE DE INTERLIGACAO
10639 | MP-0000000007453 | 52093900 | CALCA RISCO 2C/ FAIXA CEDRO CINZA ESPECIAL TIPO 3
10640 | MP-0000000007454 | 52093900 | CAMISA RISCO 2 C/ FAIXA CINZA ESPECIAL TIPO 3
10641 | PN-01513-00 | 73269090 | PAINEL PN-01513-00 - 1850X1115X940MM (AXLXP) - ESTANTE COM FECHAMENTO BANCO BATERIA P/ 24X BATERIAS OPZV 1000AH10H
10642 | PN-01514-00 | 73269090 | PAINEL PN-01514-00 - 1840X920X900MM (AXLXP) - ESTANTE COM FECHAMENTO BANCO BATERIA P/ 24X BATERIAS OPZV 800AH10H
10643 | MP-0000000007455 | 85364900 | CONTATOR UNIPOLAR 400A CONTATO NA BOBINA 48VCC - ALBRIGHT - RW400
10644 | MP-0000000007456 | 73181500 | PARAFUSO CILINDRICO PHILLIPS 5X12MM INOX
10645 | MP-0000000007457 | 73181500 | PARAFUSO ALLEN 4X12MM INOX
10646 | MP-0000000007458 | 73181500 | PARAFUSO ALLEN 5X16MM INOX
10647 | MP-0000000007459 | 73181500 | PARAFUSO ALLEN 5X20MM INOX
10648 | MP-0000000007460 | 73181500 | PARAFUSO ALLEN 6X20MM INOX
10649 | MP-0000000007461 | 73181500 | PARAFUSO ALLEN 6X16MM INOX
10650 | MP-0000000007462 | 61062000 | CAMISA SOCIAL DIRETORIA E COMERCIAL
10651 | MP-0000000007463 | 39261000 | PORTA CANETAS ARAMADO REDONDO PRETO KIT UC13668 (4285)
10652 | MP-0000000007464 | 85072010 | BANCO DE BATERIA COMPOSTO POR 60X BATERIAS 400AH/10H - MODELO AGM - COM INTERLIGAÇÃO E COM ESTANTE
10653 | MP-0000000007465 | 94013900 | CADEIRA DE ESCRITORIO DIRETOR
10654 | MP-0000000007466 | 94013900 | CADEIRA DE ESCRITORIO INTERLOCUTOR
10655 | MP-0000000007467 | 85369090 | JUMPER P/ BORNE TB 16 I PHOENIX SCBI 10-12 - REF 3246159
10656 | MP-0000000007468 | 90303390 | WATTIMETRO 0-150KW INDICADOR TRIFASICO DESIQUILIBRADO - TP 440/110 - TC 250/5 - LIGACAO 2TP 2TC - ESCALA 0~150KW - 96X96MM
10657 | PN-01515-00 | 73269090 | PAINEL PN-01515-00 - 2200X600X700MM (AXLXP) CHAVEADO ATÉ 9 UR's
10658 | MP-0000000007469 | 90303319 | VOLTIMETRO AC - 0~600V - 72X72MM
10659 | MP-0000000007470 | 90303319 | VOLTIMETRO DC - 0~30V - 72X72MM
10660 | MP-0000000007471 | 90303329 | AMPERIMETRO - 72X72MM MEDICAO DIRETA EM CORRENTE CONTINUA POR SHUNT 60MV
10661 | PA-00154-00064-00 | 85044010 | CONVERSOR ESTÁTICO DE CORRENTE ALTERNADA PARA CORRENTE CONTÍNUA, BASEADO EM TÉCNICA DIGITAL, COM FUNÇÃO DE CARREGADOR DE ACUMULADOR INCORPORADA, 125VCC50A, TEKPOWER TPS 125 MB0
10662 | SB-00154-00064-00 | 85044010 | CONVERSOR ESTÁTICO DE CORRENTE ALTERNADA PARA CORRENTE CONTÍNUA, BASEADO EM TÉCNICA DIGITAL, COM FUNÇÃO DE CARREGADOR DE ACUMULADOR INCORPORADA, 125VCC50A, TEKPOWER TPS 125 MB0, SOBRESSALENTES
10663 | PA-00154-00065-00 | 85044010 | CONVERSOR ESTÁTICO DE CORRENTE ALTERNADA PARA CORRENTE CONTÍNUA, BASEADO EM TÉCNICA DIGITAL, COM FUNÇÃO DE CARREGADOR DE ACUMULADOR INCORPORADA, 125VCC150A, TEKPOWER TPS 125 MB2
10664 | SB-00154-00065-00 | 85044010 | CONVERSOR ESTÁTICO DE CORRENTE ALTERNADA PARA CORRENTE CONTÍNUA, BASEADO EM TÉCNICA DIGITAL, COM FUNÇÃO DE CARREGADOR DE ACUMULADOR INCORPORADA, 125VCC150A, TEKPOWER TPS 125 MB2 SOBRESSALENTE
10665 | PA-00149-00128-00 | 85044010 | CONVERSOR ESTÁTICO DE CORRENTE ALTERNADA PARA CORRENTE CONTÍNUA, BASEADO EM TÉCNICA DIGITAL, COM FUNÇÃO DE CARREGADOR DE ACUMULADOR INCORPORADA, 125VCC100A, TEKPOWER SCR 1000 MB2
10666 | SB-00149-00128-00 | 85044010 | CONVERSOR ESTÁTICO DE CORRENTE ALTERNADA PARA CORRENTE CONTÍNUA, BASEADO EM TÉCNICA DIGITAL, COM FUNÇÃO DE CARREGADOR DE ACUMULADOR INCORPORADA, 125VCC100A, TEKPOWER SCR 1000 MB2, SOBRESSALENTES RET
10667 | SB-00149-00128-01 | 85044010 | CONVERSOR ESTÁTICO DE CORRENTE ALTERNADA PARA CORRENTE CONTÍNUA, BASEADO EM TÉCNICA DIGITAL, COM FUNÇÃO DE CARREGADOR DE ACUMULADOR INCORPORADA, 125VCC100A, TEKPOWER SCR 1000 MB2, SOBRESSALENTES BAT
10668 | AC-00149-00128-00 | 85044010 | CONVERSOR ESTÁTICO DE CORRENTE ALTERNADA PARA CORRENTE CONTÍNUA, BASEADO EM TÉCNICA DIGITAL, COM FUNÇÃO DE CARREGADOR DE ACUMULADOR INCORPORADA, 125VCC100A, TEKPOWER SCR 1000 MB2, ACESSORIOS
10669 | PA-00151-00051-00 | 85044010 | CONVERSOR ESTÁTICO DE CORRENTE ALTERNADA PARA CORRENTE CONTÍNUA, BASEADO EM TÉCNICA DIGITAL, COM FUNÇÃO DE CARREGADOR DE ACUMULADOR INCORPORADA, 48VCC 150A, TEKPOWER TPS 48 M0
10670 | SB-00151-00051-00 | 85044010 | CONVERSOR ESTÁTICO DE CORRENTE ALTERNADA PARA CORRENTE CONTÍNUA, BASEADO EM TÉCNICA DIGITAL, COM FUNÇÃO DE CARREGADOR DE ACUMULADOR INCORPORADA, 48VCC 150A, TEKPOWER TPS 48 M0, SOBRESSALENTES
10671 | PA-00149-00129-00 | 85044010 | CONVERSOR ESTÁTICO DE CORRENTE ALTERNADA PARA CORRENTE CONTÍNUA, BASEADO EM TÉCNICA DIGITAL, COM FUNÇÃO DE CARREGADOR DE ACUMULADOR INCORPORADA, 125VCC100A, TEKPOWER SCR 1000 MB2
10672 | PA-00149-00130-00 | 85044010 | CONVERSOR ESTÁTICO DE CORRENTE ALTERNADA PARA CORRENTE CONTÍNUA, BASEADO EM TÉCNICA DIGITAL, COM FUNÇÃO DE CARREGADOR DE ACUMULADOR INCORPORADA, 125VCC60A, TEKPOWER SCR 1000 MB1
10673 | PA-00149-00131-00 | 85044010 | CONVERSOR ESTÁTICO DE CORRENTE ALTERNADA PARA CORRENTE CONTÍNUA, BASEADO EM TÉCNICA DIGITAL, COM FUNÇÃO DE CARREGADOR DE ACUMULADOR INCORPORADA, 125VCC15A, TEKPOWER SCR 1000 MB0
10674 | PA-00149-00132-00 | 85044010 | CONVERSOR ESTÁTICO DE CORRENTE ALTERNADA PARA CORRENTE CONTÍNUA, BASEADO EM TÉCNICA DIGITAL, COM FUNÇÃO DE CARREGADOR DE ACUMULADOR INCORPORADA, 125VCC10A, TEKPOWER SCR 1000 MB0
10675 | SB-00149-00100-00 | 85049090 | CONVERSOR ESTÁTICO DE CORRENTE ALTERNADA PARA CORRENTE CONTÍNUA, BASEADO EM TÉCNICA DIGITAL, COM FUNÇÃO DE CARREGADOR DE ACUMULADOR INCORPORADA, TEKPOWER SCR 1000 MB2 SOBRESSALENTE
10676 | SB-00149-00129-00 | 85044010 | SOBRESSALENTES CONVERSOR ESTÁTICO CA/CC COM FUNÇÃO DE CARREGADOR, MODELO TEKPOWER SCR 125V/100A 6 PULSOS - 380VCA 3F 50HZ C1 B1
10677 | SB-00149-00130-00 | 85044010 | SOBRESSALENTES CONVERSOR ESTÁTICO CA/CC COM FUNÇÃO DE CARREGADOR, MODELO TEKPOWER SCR 125V/60A 6 PULSOS - 380VCA 3F 50HZ C1 B1
10678 | SB-00149-00131-00 | 85044010 | SOBRESSALENTES CONVERSOR ESTÁTICO CA/CC COM FUNÇÃO DE CARREGADOR, MODELO TEKPOWER SCR 125V/15A 6 PULSOS - 380VCA 3F 50HZ C1 B1
10679 | SB-00149-00132-00 | 85044010 | SOBRESSALENTES CONVERSOR ESTÁTICO CA/CC COM FUNÇÃO DE CARREGADOR, MODELO TEKPOWER SCR 125V/10A 6 PULSOS - 380VCA 3F 50HZ C1 B1
10680 | MP-0000000009230 | 84213990 | FILTRO AR CONDICIONADO PEUGEOT 206
10681 | MP-0000000007472 | 48201000 | BLOCO POST-IT 76X76
10682 | MP-0000000007473 | 39191010 | FITA ADESIVA 45X40MM
10683 | MP-0000000007474 | 48025610 | PAPEL SULFITE LASER JET A4 90G 210X297MM
10684 | MP-0000000007475 | 39261000 | SUPORTE P/ FITA ADESIVA
10685 | MP-0000000007476 | 85361000 | FUSIVEL ULTRA RAPIDO NH-02 400A 690V F1431-400 FUSICON
10686 | MP-0000000007477 | 44201900 | BLOCO FLIP-CHART 63X80 75GR 50FLS SD 6021
10687 | MP-0000000007478 | 34031900 | LIMPADOR QUADRO BRANCO SPRAY RADEX 60ML C/FLANELA
10688 | MP-0000000007479 | 85072010 | BANCO DE BATERIA COMPOSTO POR 24X BATERIAS 200AH10H - MODELO 7HR –200
10689 | PA-00149-00133-00 | 85044010 | CONVERSOR ESTÁTICO DE CORRENTE ALTERNADA PARA CORRENTE CONTÍNUA, BASEADO EM TÉCNICA DIGITAL, COM FUNÇÃO DE CARREGADOR DE ACUMULADOR INCORPORADA , 125VCC 35A,TEKPOWER SCR 1000 M0
10690 | PA-00151-00052-00 | 85044010 | CONVERSOR ESTÁTICO DE CORRENTE ALTERNADA PARA CORRENTE CONTÍNUA, BASEADO EM TÉCNICA DIGITAL, COM FUNÇÃO DE CARREGADOR DE ACUMULADOR INCORPORADA, 48VCC100A,TEKPOWER TPS 48 M0
10691 | MP-0000000007480 | 85442000 | UACC-DAC-SFP10-0.5M - CABO COAXIAL TIPO DAC C/ CONECTORES EM AMBAS EXTREMIDADES 0,5 M
10692 | PCB-01164-00 | 85340033 | PLACA ELETRONICA PCB-01164-00 INTERFACE COREBOX G1
10693 | MP-0000000007481 | 73182100 | ARRUELA PRESSAO INOX M4
10694 | MP-0000000007482 | 73182100 | ARRUELA PRESSAO INOX M5
10695 | MP-0000000007483 | 73182100 | ARRUELA PRESSAO INOX M6
10696 | MP-0000000007484 | 73182100 | ARRUELA LISA INOX 18.8/A2 M4
10697 | MP-0000000007485 | 73182100 | ARRUELA LISA INOX 18.8/A2 M5
10698 | MP-0000000007486 | 73182100 | ARRUELA LISA INOX 18.8/A2 M6
10699 | MP-0000000007487 | 85366990 | INTERFACE RJ45 PARA PORTA DE PAINEL - 3SU1900-0GB10-0AA0 - SIEMENS
10700 | PA-00131-00013-00 | 85044090 | FONTE DE ALIMENTACAO TEKMAX 960W IN:2F 45-65 HZ 100-240VCA / 4,52A - 230VCA / 10A 115VCA OUT 24V 40A
10701 | MP-0000000009231 | 85369040 | CONECTOR MINI HEADER FILEIRA SIMPLES 180G 13 VIAS PINO C/ 10MM
10703 | MP-0000000007488 | 85362000 | DISJUNTOR CAIXA MOLDADA TRIPOLAR 63A SIEMENS REF 3VM1063-4ED32-0AA0
10704 | PA-00133-00013-01 A | 85049090 | UNIDADE DE CONTROLE CB3000 COREBOX SMART G1 - STANDARD 24V
10705 | PA-00149-00134-00 | 85044010 | CONVERSOR ESTÁTICO DE CORRENTE ALTERNADA PARA CORRENTE CONTÍNUA, BASEADO EM TÉCNICA DIGITAL, COM FUNÇÃO DE CARREGADOR DE ACUMULADOR INCORPORADA, 125VCC150A, TEKPOWER SCR 1000 MB3
10706 | SB-00149-00134-00 | 85049090 | SOBRESSALENTES PARA CONVERSOR ESTÁTICO, 125VCC 150A, TEKPOWER SCR 125 MB3
10707 | AC-00149-00134-00 | 85049090 | ACESSORIOS PARA CONVERSOR ESTÁTICO, 125VCC, TEKPOWER SCR 125
10708 | SB-00149-00134-01 | 85049090 | SOBRESSALENTES BANCO DE BATERIAS 500AH/10H
10709 | TRS-00531-00 | 85043300 | TRANSFORMADOR ISOLADOR TRIFASICO 380V / 132V F-F (D-Y), 20KVA, CLASSE F, 60HZ, ALUMINIO,DY1
10710 | MP-0000000007489 | 85362000 | DISJUNTOR CAIXA MOLDADA TRIPOLAR 100A SIEMENS - REF 3VM1110-1AA32-0AA0
10711 | TRS-00532-00 | 85043300 | TRANSFORMADOR ISOLADOR MONOFASICO 55V / 115V, 7.5KVA, CLASSE F, 50/60HZ, ALUMINIO,COM TERMOSTATO NF
10712 | PA-00133-00013-01 B | 85049090 | UNIDADE DE CONTROLE CB3000 COREBOX SMART G1 - STANDARD 48V
10713 | PN-01516-00 | 73269090 | PAINEL T2 COM GRADIL PN-01516-00 - 2300X1550X1500MM - QUADRO + RACK 19"
10714 | PA-00151-00053-00 | 85044010 | CONVERSOR ESTÁTICO DE CORRENTE ALTERNADA PARA CORRENTE CONTÍNUA, BASEADO EM TÉCNICA DIGITAL, COM FUNÇÃO DE CARREGADOR DE ACUMULADOR INCORPORADA, 48VCC100A, TEKPOWER TPS 48 M0
10715 | PA-00148-00045-00 | 85072010 | CONVERSOR ESTÁTICO DE CORRENTE ALTERNADA PARA CORRENTE CONTÍNUA, BASEADO EM TÉCNICA DIGITAL, COM FUNÇÃO DE CARREGADOR DE ACUMULADOR INCORPORADA, 48VCC100A, TEKPOWER TPS 48 M0
10716 | PA-00151-00054-00 | 85044010 | CONVERSOR ESTÁTICO DE CORRENTE ALTERNADA PARA CORRENTE CONTÍNUA, BASEADO EM TÉCNICA DIGITAL, COM FUNÇÃO DE CARREGADOR DE ACUMULADOR INCORPORADA, 48VCC100A, TEKPOWER TPS 48 M0
10717 | MP-0000000007490 | 85366990 | INTERFACE RJ45 PARA PORTA DE PAINEL - EPM RJ45 LED IP65
10718 | MP-0000000007491 | 85362000 | DISJUNTOR CAIXA MOLDADA BIPOLAR 50A CURVA C SIEMENS REF 3VM1150-3ED22-0AA0
10719 | MP-0000000007492 |  | BANCO DE BATERIA COMPOSTO POR 60X BATERIAS (CRIADO EM DUPLICIDADE - USAR PARA O PRÓXIMO BANCO DE BATERIAS)
10720 | MP-0000000007493 | 85319000 | SINALEIRO DE LED BRANCO 24VCC/VCA / L20-AR7-WP
10721 | MP-0000000009232 | 84195090 | DISSIPADOR 300X215X78MM HS 21577 / KM17 / VT16 / P16
10722 | MP-0000000009233 | 85322590 | CAPACITOR FILME 40UF/310VCA B32758G3406K000
10723 | MP-0000000007494 | 85399090 | DISPOSITIVO DE BLOQUEIO PARA BOTOES EMERGENCIA FURO 22MM
10724 | PN-01507-00 | 73269090 | PAINEL PN-01507-00 - 2000X1500X600MM (AXLXP)
10725 | PA-00161-00005-00 | 85044010 | SISTEMA DE MEDICAO E GERENCIAMENTO DE BATERIAS P/ 2 BANCOS DE 60 ELEMENTOS SINGELOS
10726 | OY-03265-00 | 76071190 | ADESIVO DE POLICARBONATO OY-03265-00 - CONJUNTO ADESIVOS RACK QMC
10727 | PN-01517-00 | 73269090 | PAINEL PN-01517-00 - 2000X1500X600MM - UPS MONOFASICA
10728 | OY-03266-02 | 48219000 | ADESIVO DE POLICARBONATO OY-03266-02 - COREBOX SMART G1
10729 | MP-0000000007495 | 85072010 | BANCO DE BATERIA COMPOSTO POR 60X BATERIAS 700AH10H - MODELO 15HR–700
10730 | MP-0000000007496 | 85072010 | BANCO DE BATERIA COMPOSTO POR 60X BATERIAS 350AH10H - MODELO AGM
10731 | MP-0000000007497 | 39205100 | PLAQUETA DE ACRILICO 175X15MM
10732 | MP-0000000007498 | 39205100 | PLAQUETA DE ACRILICO 300X15MM
10733 | MP-0000000007499 | 85362000 | DISJUNTOR CAIXA MOLDADA TRIPOLAR 32A CURVA B SIEMENS REF 3VM1032-3ED32-0AA0
10734 | MP-0000000007500 | 73181600 | PORCA BORBOLETA M4
10735 | MP-0000000007501 | 85372090 | CAIXA PLASTICA 350X260X170MM TRANSP C/ DOBR. 21.15.06 IP65 SCHUHMACHER
10736 | PN-01518-00 | 39139090 | PAINEL PN-01518-00 - 1400X600X600MM (AxLxP)
10737 | PA-00149-00135-00 | 85044010 | CONVERSOR ESTÁTICO DE CORRENTE ALTERNADA PARA CORRENTE CONTÍNUA, BASEADO EM TÉCNICA DIGITAL, COM FUNÇÃO DE CARREGADOR DE ACUMULADOR INCORPORADA , 48VCC 32A,TEKPOWER SCR 1000 M0
10738 | MP-0000000007502 | 85444900 | CABO PRONTO - ALIMENTACAO CONTROLADOR + SPD - PAINEL RACK 19 - PADRAO QMC
10739 | MP-0000000007503 | 85444900 | CABO PRONTO - ALIMENTACAO ENDERECAMENTO + ADD 1UR - PAINEL RACK 19 - PADRAO QMC
10740 | MP-0000000007504 | 94039090 | ESTANTE PARA BANCO DE BATERIA 96 ELEMENTOS UP1M590 (SAFT)
10741 | PA-00102-00209-00 | 85371090 | CAIXA BATERIA CUSTOMIZADA PARA 2 X BATERIA 220AH/12V IP66 GRUPOS GERADORES #3 #4
10742 | PA-00102-00210-00 | 85371090 | CAIXA BATERIA CUSTOMIZADA PARA 4 X BATERIA 220AH/12V IP66 PARA AS BATERIAS DO MCP
10743 | PA-00102-00211-00 | 85371090 | CAIXA BATERIA CUSTOMIZADA PARA 2 X BATERIA 220AH/12V IP66 PARA O GMDSS
10744 | PA-00102-00212-00 | 85371090 | CAIXA BATERIA CUSTOMIZADA PARA 4 X BATERIA 220AH/12V IP66 PARA AS BATERIAS DOS DC-1, DC-2
10745 | MP-0000000007505 | 85167100 | CAFETEIRA NDG GENIOSSP BLK4220V BR
10746 | PA-00102-00213-00 | 85371090 | CAIXA BATERIA CUSTOMIZADA PARA 2 X BATERIA 220AH/12V IP66 AS BATERIAS DOS GRUPOS GERADORES #1 #2 #EMERGÊNCIA
10747 | MP-0000000007506 | 9012100 | CAPSULA PARA CAFETEIRA NDG GENIOSSP BLK4220V BR - 1
10748 | MP-0000000007507 | 21011200 | CAPSULA PARA CAFETEIRA NDG GENIOSSP BLK4220V BR - 2
10749 | MP-0000000007508 | 19019090 | CAPSULA PARA CAFETEIRA NDG GENIOSSP BLK4220V BR - 3
10750 | MP-0000000007509 | 0 | LOCACAO DE 01 PROJETOR MULTIMIDIA COM TELA DE 80 POLEGADAS E TRIPE
10751 | MP-0000000007510 | 39162000 | ESPIRAL DE ENCADERNACAO 17MM PLASTICO C 100FLS
10752 | MP-0000000007511 | 39261000 | CAPA P/ ENDADERNACAO PP0,30 A4 PRETA
10753 | MP-0000000007512 | 21069010 | CAPSULA PARA CAFETEIRA NDG GENIOSSP BLK4220V BR - 4
10754 | MP-0000000007513 | 39261000 | CAPA P/ ENDADERNACAO PP0,30 A4 TRANSPARENTE
10755 | MP-0000000007514 | 90309090 | PINO BANANA PB02-2MM - AZUL
10756 | MP-0000000007515 | 85444200 | CABO DE FORCA TRIP. P/ MICR 2P+T 180G 1,50MT -10A 250V
10757 | MP-0000000007516 | 84433115 | IMPRESSORA MULTIFUNCIONAL LED COLOR DCP-L3551 CDW BROTHER
10758 | MP-0000000007517 | 42021210 | PASTA CATALOGO FLEX REF.1028 *C/10FLS* DAC - S/VISOR - CLASSIC
10759 | MP-0000000007518 | 90328911 | ESTABILIZADOR BIVOLT PROGRESSIVE III 1000VA 5 TOMADASS
10760 | MP-0000000007519 | 35061090 | FITA DUPLA FACE 740 19X30 BRANCA CELL/EUROCEL - CLASSIC
10761 | TRS-00533-00 | 85043221 | TRANSFORMADOR ISOLADOR TRIFASICO 380V / 132V F-F (D-Y), 3KVA, CLASSE F, 60HZ, ALUMINIO, DY1
10762 | MP-0000000007520 | 84439933 | TONER COMPATIVEL HP COLOR B540/CE320/CF210 - PRETO
10763 | MP-0000000007521 | 84439933 | TONER COMPATIVEL HP COLOR B541/CE321/CF211 - CIANO
10764 | MP-0000000007523 | 84439933 | TONER COMPATIVEL HP COLOR B542/CE322/CF212 - AMARELO
10765 | MP-0000000007524 | 84439933 | TONER COMPATIVEL HP COLOR B543/CE323/CF213 - MAGENTA
10766 | MP-0000000007525 | 85444200 | INTERFACE RJ45 PARA PORTA DE PAINEL COM TAMPA - MLB1883131251
10767 | SERV-0000000000002 | 0 | SERVIÇO DE REPARO E MANUTENÇÃO NOTEBOOK
10768 | MP-0000000007527 | 85072010 | BANCO DE BATERIAS COMPOSTO POR 60X BATERIAS 750Ah - MODELO 7OPzV-750 (FULGURIS)
10770 | OY-03267-00 | 48219000 | ADESIVO DE POLICARBONATO OY-03267-00 - TESTEIRA TEKPOWER 1300X100MM
10771 | MP-0000000007528 | 90308490 | CONTROLADOR LÓGICO PROGRAMÁVEL 24 ENTRADAS / 16 SAÍDAS SOURCE (PNP) MODBUS TCP/ETHERNET IP/OPC UA 24 VDC - REF TM241CE40T
10772 | MP-0000000007529 | 85365090 | INTERRUPTOR PUSHBUTTON NORMALMENTE ABERTO - MARGIRIUS - 24.531.M2F.A2F.E2.S
10773 | MP-0000000007530 | 85365090 | INTERRUPTOR PUSHBUTTON NORMALMENTE FECHADO - MARGIRIUS - 24.533.M2F.A2F.E2.S
10774 | MP-0000000007531 | 39162000 | ESPIRAL 07MM PCT/100 - P/ 25FLS
10775 | MP-0000000007532 | 39162000 | ESPIRAL 09MM PCT/100 - P/50 FLS
10776 | MP-0000000007533 | 85363090 | DPS FRONT SLIM - PARA APLICACAO CC 300V - COM SINALIZACAO REMOTA - CLAMPER - MODELO 014469
10777 | MP-0000000007534 | 85365090 | BOTAO LUMINOSO 22MM, RETORNO POR MOLA, VERDE 1NA 24VCA/CC - SCHNEIDER - REF XA2EW33B1
10778 | MP-0000000007535 | 85365090 | BOTAO LUMINOSO 22MM, RETORNO POR MOLA, ÂMBAR 1NA 24VCA/CC - SCHNEIDER - REF XA2EW35B1
10779 | MP-0000000007536 | 85365090 | BOTAO LUMINOSO 22MM, RETORNO POR MOLA, VERMELHO 1NA 24VCA/CC - SCHNEIDER - REF XA2EW34B1
10780 | MP-0000000007537 | 82075011 | BROCA DE ACO RAPIDO 1.5MM
10781 | MP-0000000007538 | 82075011 | BROCA DE ACO RAPIDO 1.7MM
10782 | MP-0000000007539 | 82075011 | TERMINAL DE CONEXÃO TRASEIRA (CONJUNTO 2 CURTOS E 1 LONGO ) PARA DISJUNTOR 3VA2 100/160/250 - SIEMENS
10783 | MP-0000000007540 | 85044090 | INVERSOR SENOIDAL PURO 110...150VDC/220VAC 60HZ 3KVA C/ SNMP RACK 19"
10784 | MP-0000000007541 | 85321000 | CAPACITOR TRIFASICO 1,2KVAR 440V 60HZ B32343-C4012-Z540
10785 | MP-0000000007542 | 85072010 | BANCO DE BATERIAS COMPOSTO POR 60X BATERIAS 500Ah - MODELO 7OPzV-500 (FULGURIS)
10786 | MP-0000000007543 | 85321000 | CAPACITOR TRIFASICO 0,8KVAR 440V 60HZ B32343-C4012-Z540 / A7B10000052191 SIEMENS
10787 | TRS-00534-00 | 85043300 | TRANSFORMADOR ISOLADOR TRIFASICO 380V / 129,6V F-F (D-Y), 11,8KVA, CLASSE F, 60HZ, ALUMINIO, DY1
10788 | TRS-00535-00 | 85043221 | TRANSFORMADOR ISOLADOR TRIFASICO 380V / 132V F-F (D-Y), 2KVA, CLASSE F, 60HZ, ALUMINIO, DY1
10789 | IND-00127-00 | 85045000 | INDUTOR MONOFASICO 1,0MH 10A ( VERIFICAR DESCRICAO TECNICA DO ITEM )
10790 | PCB-01163-01 A | 85340033 | PLACA ELETRONICA PCB-01163-01 A SAÍDAS 14 CONSUMIDORES -48V
10791 | PCB-01163-01 B | 85340033 | PLACA ELETRONICA PCB-01163-01 B SAÍDAS 14 CONSUMIDORES 0V
10792 | MP-0000000007544 | 85361000 | FUSIVEL NH-00 U/R 40 AMP GR/GS 690V - REF FUSICON FGR7931-40
10793 | MP-0000000009234 | 85322590 | CAPACITOR POLIÉSTER 150nF/100V
10794 | MP-0000000009235 | 85322590 | CAPACITOR POLIÉSTER 330nF/63V
10795 | PN-01519-00 | 39139090 | PAINEL PN-01519-00 1800X600X600MM - TPS 125V 75A 5UR'S
10796 | MP-0000000007545 | 85321000 | CAPACITOR TRIFASICO 10KVAR 440V 60HZ B32344-E4101-Z040 / A7B10001207345
10797 | MP-0000000007546 | 85321000 | CAPACITOR TRIFASICO 6KVAR 440V 60HZ B32343-C4052-Z040 / A7B10000052197
10798 | MP-0000000007547 | 85444900 | BARRAMENTO BIFASICO DISTRIBUICAO 150A PARA 7 DISJUNTORES 40A - ICOMEL - IC/230-150A
10799 | PA-00154-00066-00 | 85044010 | CONVERSOR ESTÁTICO DE CORRENTE ALTERNADA PARA CORRENTE CONTÍNUA, BASEADO EM TÉCNICA DIGITAL, COM FUNÇÃO DE CARREGADOR DE ACUMULADOR INCORPORADA, 125VCC 125A, TEKPOWER TPS 125 MB1
10800 | MP-0000000007548 | 82042000 | SOQUETE CURTO ENC1/2-17MM ESTRIADO
10801 | MP-0000000007549 | 82042000 | SOQUETE CURTO ENC1/2-32MM ESTRIADO
10802 | MP-0000000007550 | 82041100 | SOQUETE CURTO ENC3/4-27MM ESTRIADO
10803 | MP-0000000007551 | 82042000 | SOQUETE CURTO ENC3/4-"1.5/8" ESTRIADO
10804 | MP-0000000007552 | 85444900 | CABO PP 3X16MM2 90G 1KV
10805 | MP-0000000007553 | 73181500 | PARAFUSO FENDA MAQUINA 3X40MM 8.8 BICROMARIZADO
10806 | MP-0000000009236 | 85423120 | CI PTH LM331 DIP8
10807 | MP-0000000009237 | 85423120 | CI PTH LM358 DIP8
10808 | SB-00154-00053-00 | 85044090 | SOBRESSALENTES SISTEMA CONVERSOR ESTÁTICO CA/CC COM FUNÇÃO DE CARREGADOR, MODELO TEKPOWER TPS 125V
10809 | SB-00154-00054-00 | 85049090 | SOBRESSALENTES SISTEMA CONVERSOR ESTÁTICO CA/CC COM FUNÇÃO DE CARREGADOR, MODELO TEKPOWER TPS 125V
10810 | MP-0000000009238 | 85332190 | RESISTOR 12KR 1/4W 1%
10811 | MP-0000000009239 | 85332190 | RESISTOR 6K8R 1/4W 1%
10812 | MP-0000000007554 | 85167100 | CAFETEIRA MONDIAL
10813 | MP-0000000007555 | 84212100 | PURIFICADOR CONSUL
10814 | MP-0000000007556 | 85444900 | CABO 0.5MM2 750V FLEX AMARELO
10815 | MP-0000000007557 | 85444900 | CABO 0.5MM2 750V FLEX VERDE
10816 | PN-01520-00 | 39139090 | PAINEL PN-01520-00 1600X600X600MM - RACK 19"
10817 | PA-00151-00055-00 | 85044010 | CONVERSOR ESTÁTICO DE CORRENTE ALTERNADA PARA CORRENTE CONTÍNUA, BASEADO EM TÉCNICA DIGITAL, COM FUNÇÃO DE CARREGADOR DE ACUMULADOR INCORPORADA, 48VCC 200A, MODELO: TEKPOWER TPS 48 M0
10818 | PA-00151-00056-00 | 85044010 | CONVERSOR ESTÁTICO DE CORRENTE ALTERNADA PARA CORRENTE CONTÍNUA, BASEADO EM TÉCNICA DIGITAL, COM FUNÇÃO DE CARREGADOR DE ACUMULADOR INCORPORADA, 48VCC 300A, MODELO: TEKPOWER TPS 48 M0
10819 | PA-00151-00057-00 | 85044010 | CONVERSOR ESTÁTICO DE CORRENTE ALTERNADA PARA CORRENTE CONTÍNUA, BASEADO EM TÉCNICA DIGITAL, COM FUNÇÃO DE CARREGADOR DE ACUMULADOR INCORPORADA, 48VCC 500A, MODELO: TEKPOWER TPS 48 M2
10820 | PA-00151-00058-00 | 85044010 | CONVERSOR ESTÁTICO DE CORRENTE ALTERNADA PARA CORRENTE CONTÍNUA, BASEADO EM TÉCNICA DIGITAL, COM FUNÇÃO DE CARREGADOR DE ACUMULADOR INCORPORADA, 48VCC 150A, MODELO: TEKPOWER TPS 48 M0
10821 | PA-00151-00059-00 | 85044010 | CONVERSOR ESTÁTICO DE CORRENTE ALTERNADA PARA CORRENTE CONTÍNUA, BASEADO EM TÉCNICA DIGITAL, COM FUNÇÃO DE CARREGADOR DE ACUMULADOR INCORPORADA, 48VCC 200A, TEKPOWER TPS 48 M0
10822 | PA-00151-00060-00 | 85044010 | CONVERSOR ESTÁTICO DE CORRENTE ALTERNADA PARA CORRENTE CONTÍNUA, BASEADO EM TÉCNICA DIGITAL, COM FUNÇÃO DE CARREGADOR DE ACUMULADOR INCORPORADA, 48VCC 100A, TEKPOWER TPS 48 M0
10823 | PA-00151-00061-00 | 85044010 | CONVERSOR ESTÁTICO DE CORRENTE ALTERNADA PARA CORRENTE CONTÍNUA, BASEADO EM TÉCNICA DIGITAL, COM FUNÇÃO DE CARREGADOR DE ACUMULADOR INCORPORADA, 48VCC 150A, MODELO: TEKPOWER TPS 48 M0
10824 | PA-00151-00062-00 | 85044010 | CONVERSOR ESTÁTICO DE CORRENTE ALTERNADA PARA CORRENTE CONTÍNUA, BASEADO EM TÉCNICA DIGITAL, COM FUNÇÃO DE CARREGADOR DE ACUMULADOR INCORPORADA, 48VCC 200A, MODELO: TEKPOWER TPS 48 M0
10825 | PCB-01165-00 | 85340033 | PLACA ELETRONICA PCB-01165-00 PLACA AQUISIÇÃO ANALÓGICA
10826 | MP-0000000007558 | 85072010 | BANCO DE BATERIA COMPOSTO POR 60X BATERIAS 500Ah - MODELO 7OPzS-500 (FULGURIS)
10827 | PA-00151-00063-00 | 85044010 | CONVERSOR ESTÁTICO DE CORRENTE ALTERNADA PARA CORRENTE CONTÍNUA, BASEADO EM TÉCNICA DIGITAL, COM FUNÇÃO DE CARREGADOR DE ACUMULADOR INCORPORADA, 48VCC400A, COM GRADIL, TEKPOWER TPS 48 M1
10828 | MP-0000000007559 | 85413019 | MODULO TIRISTOR TT250N18KOF 250A 1800V
10829 | SB-00149-00088-00 | 85049090 | SOBRESSALENTE SISTEMA CONVERSOR ESTÁTICO CA/CC COM FUNÇÃO DE CARREGADOR MODELO TEKPOWER SCR 125VCC/200A 6 PULSOS - 380VCA 3F 60HZ C1 B1
10830 | SB-00154-00021-00 | 85049090 | SOBRESSALENTE SISTEMA CONVERSOR ESTATICO CA/CC COM FUNCAO DE CARREGADOR, MODELO TEKPOWER TPS 125-200A 380VCA 3F+N C1 B1
10831 | PA-00154-00067-00 | 85044010 | CONVERSOR ESTÁTICO DE CORRENTE ALTERNADA PARA CORRENTE CONTÍNUA, BASEADO EM TÉCNICA DIGITAL, COM FUNÇÃO DE CARREGADOR DE ACUMULADOR INCORPORADA, 125VCC 30A, TEKPOWER TPS 125 M0
10832 | ST-23-04591-3 | 85044010 | CONVERSOR ESTÁTICO DE CORRENTE ALTERNADA PARA CORRENTE CONTÍNUA, BASEADO EM TÉCNICA DIGITAL, COM FUNÇÃO DE CARREGADOR DE ACUMULADOR INCORPORADA, 125VCC48A, TEKPOWER TPS 125 MB0
10833 | MP-0000000007560 | 85176259 | SENSOR PARA LEITURA DE TEMPERATURA E UMIDADE RHT CLIMATE WM-485-LCD NOVUS
10835 | MP-0000000007562 | 85072010 | BATERIA OPZV/GEL 770AH/10H 2V - CFPV 2-770 - SEC POWER
10836 | MP-0000000007563 | 85359090 | TERMINAL OLHAL 16MM S/ ISOL M5 A-1071-5 / KS-RNB14-5
10837 | MP-0000000007564 | 85072010 | BATERIA VRLA 100AH/10H 12V - LFP 12-100 FT - SEC POWER
10838 | MP-0000000009240 | 85364900 | CONTATOR TRIPOLAR 105A AC3 2NA+2NF BOBINA 220VCA 50/60HZ SIEMENS - 3TS50 22-0AN2
10839 | TRS-00536-00 | 85043221 | TRANSFORMADOR ISOLADOR TRIFASICO 440V / 137V F-F (D-Y), 20,8KVA, CLASSE F, 60HZ, ALUMINIO, DY1
10840 | MP-0000000009241 | 90303319 | RELE DE SUPERVISAO DE TENSAO MONOFÁSICO 220V COM RETARDO - RTM20 ALTRONIC
10841 | MP-0000000007565 | 84714100 | CPU PARA COMPUTADOR INDUSTRIAL CX5120 - CX5110-0115-9020-B
10842 | MP-0000000007566 | 85369090 | TERMINAL C/ 8 CANAIS DE ENTRADA DIGITAL 24VDC FILTRO DE ENTRADA DE 3MS - EL1008
10843 | MP-0000000007567 | 85369090 | TERMINAL C/ 4 SAIDAS DIGITAIS 24VDC 0.5A SISTEMA DE 2 FIOS - EL2004
10844 | MP-0000000007568 | 85369090 | TERMINAL C/ 4 CANAIS ALIMENTACAO ANALO GICA 4..20MA ENTRADA SIMPLES 12BIT - EL3054
10845 | MP-0000000007569 | 85369090 | TERMINAL C/ 2 CANAIS DE INTERFACE SERIALPARA COMUNICAÇÃO SERIAL RS422/RS485 - EL6022
10846 | MP-0000000007570 | 85369090 | TAMPA PLASTICA PARA TERMINAÇÃO E PROTEÇÃO DO BARRAMENTO - EL9011
10847 | PA-00163-00001-00 | 85044021 | PROTOTIPO - BKI 1F 120VCC / 230VCA 15KVA COM CHAVE ESTÁTICA
10848 | MP-0000000007571 | 96110000 | CARIMBO AUTOMATICO DATADOR TRODAT 4810
10849 | MP-0000000009242 | 90308990 | CI LM 555 PTH
10850 | MP-0000000009243 | 85322390 | CAPACITOR CERAMICO 100PF/50V
10851 | MP-0000000007572 | 85322590 | CAPACITOR POL MET. 1 UF/250 V - EPCOS
10852 | MP-0000000007573 | 85366910 | BLOCO DE CONTATO 1NA P/ CHAVE SELETORA Ø22MM PLASTICA SCHNEIDER - REF-ZA2EE101
10853 | MP-0000000007574 | 85389090 | BOBINA DE DESLIGAMENTO A DISTANCIA STL 208-277VCA/220-250VCC 3VM9908-0BL33 3VM10 / 3VM11 / 3VM12 / 3VM13 / 3VM14
10854 | MP-0000000007575 | 90328919 | VARIAC VARIADOR TENSAO 1F/2F – 80A - TDGC2-20KVA
10855 | MP-0000000007576 | 84145990 | MINI VENTILADOR NEWORK 172X150X55 48 VDC CÓDIGO 17.106 HH
10856 | PA-00154-00069-00 | 85044010 | CONVERSOR ESTÁTICO DE CORRENTE ALTERNADA PARA CORRENTE CONTÍNUA, BASEADO EM TÉCNICA DIGITAL, COM FUNÇÃO DE CARREGADOR DE ACUMULADOR INCORPORADA, 125VCC 100A, TEKPOWER TPS 125 M1
10857 | SB-00154-00069-00 | 85049090 | SOBRESSALENTES PARA CONVERSOR ESTÁTICO 125VCC/100A, TEKPOWER TPS 125 M1
10858 | MP-0000000007577 | 85366990 | BORNE PASSAGEM SIMPLES PINO 35MM2 SACK SNK NEUTRO ZS35-BL AZUL TE
10859 | MP-0000000007578 | 85365090 | BOBINA AUXILIAR DE DESLIGAMENTO DISJUNTOR CAIXA MOLDADA 380 VAC TO 480 VAC 50/60 Hz - EZASHT380AC - SCHNEIDER
10860 | MP-0000000007579 | 85389090 | SEPARADOR DE FASE EZC101 - EZAFASB2 - SCHNEIDER
10861 | MP-0000000007580 | 85389090 | SEPARADOR DE FASE EZC251 - SCHNEIDER
10862 | MP-0000000007581 | 85366910 | TOMADA EMBUTIR 15 GRAUS IP67 400V 125A 3P+T+N 6H FAMATEL - 24338
10863 | MP-0000000007582 | 85366910 | PLUGUE IP67 400V 125A 3P+T+N 6H FAMATEL - 14306
10865 | MP-0000000009244 | 85322390 | TARUGO DE PLÁSTICO 25X30X1025mm
10866 | MP-0000000007584 | 85412920 | MODULO TRANSISTOR IGBT 1200V 600A - FF600R12KE4
10867 | PCB-01166-00 | 85340033 | PLACA ELETRONICA PCB-01166-00 PLACA AQUISIÇÃO ANALÓGICA - PLACA AC
10868 | PCB-01167-00 | 85340033 | PLACA ELETRONICA PCB-01167-00 PLACA AQUISIÇÃO ANALÓGICA - PLACA DC
10869 | PCB-01168-00 | 85340033 | PLACA ELETRONICA PCB-01168-00 PLACA AQUISIÇÃO ANALÓGICA - PLACA SAIDA 4-20MA
10870 | MP-0000000007585 | 85365090 | CHAVE DE TRANSFERENCIA MANUAL 160A 3 POLOS - C2S-900622301 BRASILTEC
10871 | MP-0000000007586 | 85072010 | BANCO DE BATERIA COMPOSTO POR 24X BATERIAS 1000AH10H - MODELO CFPV 2-1000 - COM INTERLIGAÇÃO E SEM ESTANTE - SEC POWER
10872 | MP-0000000007587 | 85072010 | BATERIA MONOBLOCO 12V 220AH - 12MF220 - MOURA
10873 | MP-0000000007588 | 85072010 | BANCO DE BATERIA COMPOSTO POR 24X BATERIAS 800AH10H - MODELO CFPV 2-800 - COM INTERLIGAÇÃO E SEM ESTANTE - SEC POWER
10874 | MP-0000000007589 | 85072010 | BANCO DE BATERIA COMPOSTO POR 24X BATERIAS 600AH10H - MODELO CFPV 2-600 - COM INTERLIGAÇÃO E SEM ESTANTE - SEC POWER
10875 | MP-0000000007590 | 85369090 | CONECTOR SACK SNK TRIPLO 2,5MM2 ZS4T3 CINZA TE
10876 | MP-0000000007591 | 85389090 | TAMPA PARA CONECTOR SACK SNK TRIPLO 2,5MM2 ES4-T3 CINZA ESCURO TE
10877 | MP-0000000007592 | 85364100 | RELE DE INTERFACE SLIM 12V 6A 1NAF SCHNEIDER - BASE RSL1PVJU
10878 | MP-0000000007593 | 85291090 | ANTENA PARA MODULO TCP IP GPRS SIM800L
10879 | MP-0000000007594 | 85102000 | MODULO GPRS GSM ARDUINO SIM800L QUAD BAND RASPBERRY WIRELESS
10880 | MP-0000000007595 | 73239900 | SUPORTE ORGANIZADOR CAPSULA
10881 | MP-0000000007596 | 73239900 | SUPORTE PORTA SACHE AÇUCA
10882 | MP-0000000007597 | 73239900 | SUPORTE PORTA GUERDANAPO
10883 | MP-0000000007598 | 73239900 | SUPORTE ORGANIZADOR PORTA COPOS
10884 | MP-0000000007599 | 69139000 | CANECA P/ CAFÉ
10885 | MP-0000000007600 | 85072010 | BATERIA MONOBLOCO VRLA 12V 200AH - GP12-200 - GETPOWER
10886 | PA-00151-00064-00 | 85044010 | CONVERSOR ESTÁTICO DE CORRENTE ALTERNADA PARA CORRENTE CONTÍNUA, BASEADO EM TÉCNICA DIGITAL, COM FUNÇÃO DE CARREGADOR DE ACUMULADOR INCORPORADA, 48VCC400A, SEM GRADIL, MODELO: TEKPOWER TPS 48 M1
10887 | PA-00151-00065-00 | 85044010 | CONVERSOR ESTÁTICO DE CORRENTE ALTERNADA PARA CORRENTE CONTÍNUA, BASEADO EM TÉCNICA DIGITAL, COM FUNÇÃO DE CARREGADOR DE ACUMULADOR INCORPORADA, 48VCC 55A, TEKPOWER TPS 48 M0
10888 | 0000000007601 | 39174090 | CANO PVC BRANCO DE 100
10889 | MP-0000000007601 | 85176239 | SWITCH 5 PORTAS 10/100/1000MBPS RJ45 - TP-LINK LS1005G LITEWAVE
10890 | PCBM-01166-00 | 85044021 | CARTAO ELETRONICO PCBM-01166-00 INTERFACE AQUISIÇÃO ANALOGICA - PLACA AC
10892 | PCBM-01168-00 | 85044021 | CARTAO ELETRONICO PCBM-01168-00 INTERFACE AQUISIÇÃO ANALOGICA - PLACA SAIDA 4-20MA
10893 | MP-0000000007602 | 90303390 | TRANSMISSOR UNIVERSAL PROGRAMAVEL - DEMONSTRACAO TECHNO SUPPLY
10894 | MP-0000000009245 | 85411091 | MOSFET CANAL-N SOT-23 2N7002-7-F
10895 | MP-0000000009246 | 85411091 | MOSFET CANAL-P SOT-23 SI2301DS/DMP3099L-7
10896 | PCBM-01165-00 | 85044021 | CARTAO ELETRONICO PCBM-01165-00 INTERFACE AQUISIÇÃO ANALOGICA
10897 | MP-0000000007603 | 90303390 | DISPLAY FRONTAL PARA SERIES 4100 - DEMONSTRACAO TECHNO SUPPLY
10899 | MP-0000000007605 | 85364100 | RELE DE INTERFACE SLIM 48V 6A 1NAF SCHNEIDER - BASE RSL1PVEU
10900 | MP-0000000009247 | 85423120 | CI MCU 32BIT ARM CORTEX-M0 STM32F030C6T6
10901 | MP-0000000007606 | 55062000 | FILTRO MANTA ALM-300 2X20M
10902 | MP-0000000007607 | 85362000 | DISJUNTOR CAIXA MOLDADA TRIPOLAR 250A SIEMENS 3VA1225-6EF32-0AA0
10903 | MP-0000000007608 | 85444900 | CABO PRONTO - COMUNICACAO MCB - PAINEL AUTO SUPORTADO IHS
10904 | MP-0000000007609 | 85444900 | CABO PRONTO - ALIMENTACAO ENDERECAMENTO + ADD 8UR - PAINEL AUTO SUPORTADO IHS
10905 | TRS-00537-00 | 85043119 | TRANSFORMADOR ISOLADOR MONOFASICO 230V / 200V, 150VA, CLASSE F, 50/60HZ, ALUMINIO
10906 | MP-0000000007610 | 85044029 | DISJUNTOR CAIXA MOLDADA TRIPOLAR 100A SIEMENS 3VA1110-6EE32-0AA0
10907 | TRS-00538-00 | 85043119 | TRANSFORMADOR ISOLADOR MONOFASICO 230V / 24V, 50VA, CLASSE F, 50/60HZ, ALUMINIO
10908 | MP-0000000007611 | 85044029 | DISJUNTOR CAIXA MOLDADA TRIPOLAR 100A SIEMENS 3VA1110-6EF36-0AA0
10909 | MP-0000000007612 | 85044029 | DISJUNTOR CAIXA MOLDADA TRIPOLAR 100A SIEMENS 3VA1110-5EF36-0AA0
10910 | MP-0000000007613 | 85361000 | FUSIVEL RETARDADO NH00 100A 690V 3NA3830-6 - SIEMENS
10911 | MP-0000000007614 | 85361000 | FUSIVEL RETARDADO NH2 315A 690V 3NA3252-6 - SIEMENS
10912 | PN-01521-00 | 73269090 | PAINEL PN-01521-00 - 2100X1200X1400MM - QUADRO + RACK 19" - IHS
10913 | PN-01522-00 | 73269090 | PAINEL PN-01522-00 - 2500X1550X1500MM - GRADIL P/ PN-01516-00S
10914 | MP-0000000007615 | 85362000 | DISJUNTOR CAIXA MOLDADA TRIPOLAR 125A CA CHINT - 25 KA 415V - REF NXM-125S/3300 125A
10915 | MP-0000000007616 | 73181500 | PARAFUSO FIXER CONICO CABEÇA CHATA 4X40MM BICROMATIZADO
10916 | MP-0000000007617 | 85444900 | CABO PRONTO - ALIMENTACAO CONTROLADOR + SPD - PAINEL AUTO SUPORTADO IHS
10917 | MP-0000000007618 | 85369040 | BARRA DE PINOS 2,54MM FILEIRA DUPLA 180G 26 VIAS (2X13)
10918 | PN-01523-00 | 73269090 | PAINEL PN-01523-00 - 1740X736X900MM (AXLXP) - ESTANTE COM FECHAMENTO BANCO BATERIA P/ 24X BATERIAS OPZV 600AH10H
10919 | MP-0000000007619 | 40069000 | BORRACHA COM FITA DUPLA FACE ROLO COM 10M
10920 | MP-0000000007620 | 85072010 | BATERIA OPZS 2V 100AH - 2OPZS-100 - FULGURIS
10921 | PN-01524-00 | 39139090 | PAINEL PN-01524-00 2200X800X950MM - UPS LIGHTSOURCE
10922 | MP-0000000007621 | 85369040 | BARRA DE PINOS 2,54MM FILEIRA SIMPLES 180G 13 VIAS (1X13)
10923 | PCB-01164-01 | 85340033 | PLACA ELETRONICA PCB-01164-01 INTERFACE COREBOX G1
10924 | MP-0000000007622 | 85171300 | IPHONE 11 64GB PRETO
10925 | MP-0000000007623 | 34052000 | CERA EM PASTA COM SILICONE P/ CERAMICA MARMORE COR AMARELA - 03UN
10926 | MP-0000000007624 | 96033000 | PRENSA CABO A2F.EX.CPEx 23.0996X Ø1" NPT ALUM. BN 15-19,5MM - MXA2F03NASBN06
10927 | MP-0000000007625 | 96033000 | PRENSA CABO A2F.EX.CPEx 23.0996X Ø1" NPT ALUM. BN 19-22MM - MXA2F03NASBN07
10928 | MP-0000000007626 | 85362000 | DISJUNTOR DIN TRIPOLAR 32A CURVA C SIEMENS REF 5SY7 332-7
10929 | MP-0000000007627 | 85364100 | RELE MINIATURA 4C/O 6A 48VCC - RXM4AB2ED SCHNEIDER
10930 | MP-0000000007628 | 85362000 | DISJUNTOR CAIXA MOLDADA TRIPOLAR 160A SIEMENS - REF 3VM1216-5MH32-0AA0
10931 | MP-0000000007629 | 85362000 | DISJUNTOR CAIXA MOLDADA TRIPOLAR 50A SIEMENS - REF 3VM1150-5MH32-0AA0
10932 | MP-0000000007630 | 85182100 | CAIXA DE SOM SOUNDBAR TRUST GXT 618 ASTO TV E PC 22209i
10933 | MP-0000000007631 | 90303100 | ALICATE AMPERIMETRO AC/DC DIGITAL UT201+
10934 | MP-0000000007632 | 39205100 | TROFEU ACRILICO
10935 | MP-0000000007633 | 90303319 | TERMOMETRO Á ÁLCOOL - FULGURIS
10936 | MP-0000000007634 | 90303319 | CONJUNTO DE ETIQUETAS DE NUMERAÇÃO DE ELEMENTOS (30MX25MM) - FULGURIS
10937 | MP-0000000007635 | 90303319 | PLAQUETA DE IDENTIFICAÇÃO BATERIA - FULGURIS
10938 | MP-0000000007636 | 90303319 | JOGO DE ETIQUETAS DE POLARIDADE - FULGURIS
10939 | MP-0000000007637 | 90303319 | CONEXÕES DE ELEMENTOS BATERIAS - FULGURIS
10940 | MP-0000000007638 | 90303319 | CINTA PARA TRANSPORTE DE ELEMENTOS - FULGURIS
10941 | MP-0000000007639 | 90303319 | GRAXA ANTIOXIDANTE PARA PROTEÇAO DOS POLOS E DAS CONEXÕES - FULGURIS
10942 | TRS-00539-00 | 85043300 | TRANSFORMADOR ISOLADOR TRIFASICO 440V / 137V F-F (D-Y), 6,65KVA, CLASSE F, 60HZ, ALUMINIO, DY1
10943 | PN-01525-00 | 39139090 | PAINEL PN-01525-00 CAIXA BATERIA CUSTOMIZADA PARA 2 X BATERIA 220AH 12V IP66 GRUPOS GERADORES #3 #4
10944 | PN-01526-00 | 39139090 | PAINEL PN-01526-00 CAIXA BATERIA CUSTOMIZADA PARA 4 X BATERIA 220AH 12V IP66 PARA AS BATERIAS DO MCP
10945 | PN-01527-00 | 39139090 | PAINEL PN-01527-00 CAIXA BATERIA CUSTOMIZADA PARA 2 X BATERIA 220AH 12V IP66 PARA O GMDSS
10946 | PN-01528-00 | 39139090 | PAINEL PN-01528-00 CAIXA BATERIA CUSTOMIZADA PARA 4 X BATERIA 220AH 12V IP66 PARA AS BATERIAS DOS DC-1, DC-2
10947 | PN-01529-00 | 39139090 | PAINEL PN-01529-00 CAIXA BATERIA CUSTOMIZADA PARA 2 X BATERIA 220AH12V IP66 AS BATERIAS DOS GRUPOS GERADORES #1 #2 #EMERGÊNCIA
10948 | MP-0000000007640 | 85365090 | CONTATO AUXILIAR INSTANTANEO FRONTAL 1NA + 1NF - LADN11
10949 | OY-03268-00 | 76071190 | ADESIVO DE POLICARBONATO OY-03268-00 - TESTEIRA TEKPOWER 100X750MM (AXL) PARTE 1
10950 | OY-03269-00 | 76071190 | ADESIVO DE POLICARBONATO OY-03269-00 - TESTEIRA TEKPOWER 100X750MM (AXL) PARTE 2
10951 | OY-03270-00 | 76071190 | ADESIVO DE POLICARBONATO OY-03270-00 - TESTEIRA TEKPOWER 100X450MM (AXL) PARTE 3
10952 | MP-0000000007641 | 85364100 | RELE MINIATURA 2NAF 125VCC 6A - SCHNEIDER - RXM2AB1GD / WEIDMÜLLER DRM270110
10953 | MP-0000000007642 | 85044030 | CONVERSOR DC-DC URF4805P-6WR3 - IN= 18 ~ 75V - OUT= 5V/1200MA - I27421 METALTEX
10954 | PA-00154-00070-00 | 85044010 | CONVERSOR ESTÁTICO DE CORRENTE ALTERNADA PARA CORRENTE CONTÍNUA, BASEADO EM TÉCNICA DIGITAL, COM FUNÇÃO DE CARREGADOR DE ACUMULADOR INCORPORADA, 125VCC15A, TEKPOWER TPS 125 MB0
10955 | PA-00102-00214-00 | 73182200 | QUADRO ELETRICO DISTRIBUICAO DC-1 24V EMERGENCY PANEL
10956 | MP-0000000007643 | 85072010 | BANCO DE BATERIA COMPOSTO POR 24X BATERIAS 1750AH10H - MODELO 32HR–1750 (FULGURIS)
10957 | MP-0000000007644 | 39241000 | JOGO DE BINGO
10958 | PA-00154-00071-00 | 85044010 | CONVERSOR ESTÁTICO DE CORRENTE ALTERNADA PARA CORRENTE CONTÍNUA, BASEADO EM TÉCNICA DIGITAL, COM FUNÇÃO DE CARREGADOR DE ACUMULADOR INCORPORADA, 125VCC 50A, TEKPOWER TPS 125 MB0
10959 | MP-0000000007645 | 85287200 | SMART TV LED 40' PTV40G65RCH ROKU PHILCO
10960 | MP-0000000007646 | 85165000 | MICRO-ONDAS 28L PHILCO
10961 | MP-0000000007647 | 85176254 | HUB USB 7 PORTAS 2.0
10962 | MP-0000000007648 | 73202010 | MOLA TRAÇÃO FiIO 1MM DEX 5MM COMPRIMENTO 30MM + GANCHOS - ALICATES
10963 | MP-0000000007649 | 85072010 | BATERIA VRLA AGM 2V 200AH 7HR 200 FULGURIS
10964 | MP-0000000007650 | 85072010 | BATERIA VRLA AGM 2V 150AH - 6HR – 150 - FULGURIS
10965 | MP-0000000007651 |  | BATERIA VRLA AGM 2V 100AH - 4HR – 100 - FULGURIS
10967 | SB-00154-00034-00 | 85044010 | SOBRESSALENTE SISTEMA CONVERSOR ESTATICO CA/CC COM FUNCAO DE CARREGADOR, MODELO TEKPOWER TPS 110V/40A N+1 380VCA 3F+N C1 B1 (Cópia)
10968 | MP-0000000007652 | 83024100 | PUX MH ALCA INOX 130MM
10969 | MP-0000000007653 | 76101000 | GUIA PPC 9MM RETO NAT GR01
10970 | MP-0000000007654 | 76042920 | PERFIL MTE GUIA U 9MM 031 NATURAL
10971 | MP-0000000007655 | 83024200 | FIXADO ARMARIO LTH 20384 ZINCADO
10972 | SB-00151-00032-00 | 85044010 | SOBRESSALENTE SISTEMA CONVERSOR ESTÁTICO CA/CC COM FUNÇÃO DE CARREGADOR MODELO TEKPOWER TPS 48V/ 30A N+1 - 380VCA 3F+N C1 B1 (Cópia)
10973 | SB-00159-00003-00 | 85044010 | SOBRESSALENTE SISTEMA CONVERSOR ESTÁTICO CA/CC COM FUNÇÃO DE CARREGADOR MODELO TEKPOWER TPS 12V/ 30A N+1 - 380VCA 3F+N C1 B1 (Cópia)
10974 | MP-0000000007656 | 83024200 | SOBRESSALENTES BANCO DE BATERIAS 500AH/10H PADRÃO CHESF
10975 | MP-0000000007657 | 85362000 | DISJUNTOR DIN TRIPOLAR 40A CURVA C SIEMENS - REF 5SY7 340-7
10976 | PN-01530-00 | 73269090 | PAINEL PN-01530-00 - 2000X600X600MM (AXLXP) (ATÉ 8 UR's)
10977 | MP-0000000007658 | 85365090 | CHAVE DE TRANSFERENCIA AUTOMATICA MONOFASICA 220V - 100A
10978 | ST-23-04419-3 | 85044010 | CONVERSOR ESTÁTICO DE CORRENTE ALTERNADA PARA CORRENTE CONTÍNUA, BASEADO EM TÉCNICA DIGITAL, COM FUNÇÃO DE CARREGADOR DE ACUMULADOR INCORPORADA, 125VCC 35A, TEKPOWER SCR 1000 MB0
10979 | MP-0000000007659 | 85072010 | BANCO DE BATERIA COMPOSTO POR 60X BATERIAS 100AH/10H OPZS - COM ESTANTE E INTERLIGAÇÕES
10980 | OY-03271-00 | 76071190 | ADESIVO DE VINIL OY-03271-00 - CÓDIGO 192.168.1.100 COREBOX
10981 | MP-0000000007660 | 73181500 | PARAFUSO CILINDRICO PHILLIPS 2,2X9,5MM
10982 | MP-0000000007661 | 73181500 | PARAFUSO CILINDRICO PHILLIPS 2,9X9,5MM
10983 | MP-0000000007662 | 85369040 | CONECTOR MINI HEADER FILEIRA SIMPLES 180G (1X13vias)
10984 | MP-0000000007663 | 85322590 | CAPACITOR POL MET. 3,3 UF/250 V - MARROM
10985 | MP-0000000007664 | 85322590 | CAPACITOR POL MET. 1 UF/250 V - EPCOS
10986 | MP-0000000007665 | 85332110 | RESISTOR DE FIO 5W - 10 R
10987 | ST-23-04614-2 | 85044010 | CONVERSOR ESTÁTICO DE CORRENTE ALTERNADA PARA CORRENTE CONTÍNUA, BASEADO EM TÉCNICA DIGITAL, COM FUNÇÃO DE CARREGADOR DE ACUMULADOR INCORPORADA, 125VCC15A, TEKPOWER TPS 125 MB0
10988 | MP-0000000007666 | 73269090 | BANCO DE BATERIA COMPOSTO POR 10X BATERIAS 12V 50AH/10H - COM ESTANTE E INTERLIGACOES
10989 | ST-23-04750-1 | 85044010 | CONVERSOR ESTÁTICO DE CORRENTE ALTERNADA PARA CORRENTE CONTÍNUA, BASEADO EM TÉCNICA DIGITAL, COM FUNÇÃO DE CARREGADOR DE ACUMULADOR INCORPORADA, 125VCC 48A, TEKPOWER TPS 125 MB0
10990 | PA-00149-00136-00 | 85044010 | CONVERSOR ESTÁTICO DE CORRENTE ALTERNADA PARA CORRENTE CONTÍNUA, BASEADO EM TÉCNICA DIGITAL, COM FUNÇÃO DE CARREGADOR DE ACUMULADOR INCORPORADA, 125VCC 125A, TEKPOWER SCR 1000 MB2
10991 | MP-0000000007667 | 84148090 | GRELHA E FILTRO 228X228MM IP-54 CVT40000N65 MUNSEL 6,5
10992 | MP-0000000007668 | 85369090 | JUMPER P/ BORNE TB 35 I PHOENIX SCBI 2-15 - REF 3246162
10993 | MP-0000000007669 | 84029000 | ALAVANCA REGULADO MANDRIL PARAFUSADEIRA
10994 | MP-0000000007670 | 84661000 | MANDRIL - 19F7 A-2 - 1600A0103S
10995 | MP-0000000007671 | 85013110 | CONJUNTO MOTOR E INTERRUPTOR PARAFUSADEIRA B-7 - NA021968
10996 | MP-0000000007672 | 84158210 | RESFRIADOR LATERAL ELETROPOLL - CONDICIONADOR DE AR 1600W 35/35C - REF 730011522
10997 | MP-0000000007673 | 85362000 | DISJUNTOR MOTOR CAIXA MOLDADA TRIPOLAR 49A-59A SIEMENS - REF 3RV2031-4XA10
10998 | MP-0000000007674 | 85322200 | CAPACITOR ELETR. EPCOS SNAP-IN 220 UF/ 400 V (85G)
10999 | MP-0000000007675 | 85322590 | CAPACITOR POL MET. 2,2 UF/250 V - EPCOS
11000 | MP-0000000007676 | 85332190 | RESISTOR - 4 R 7 1W
11001 | SB-00151-00044-00 | 85049040 | SOBRESSALENTES SISTEMA CONVERSOR ESTÁTICO CA/CC COM FUNÇÃO DE CARREGADOR, MODELO TEKPOWER TPS 48V (Cópia)
11002 | SB-00151-00045-00 | 85049090 | SOBRESSALENTES SISTEMA CONVERSOR ESTÁTICO CA/CC COM FUNÇÃO DE CARREGADOR, MODELO TEKPOWER TPS 48V
11003 | PA-00151-00066-00 | 85044010 | CONVERSOR ESTÁTICO DE CORRENTE ALTERNADA PARA CORRENTE CONTÍNUA, BASEADO EM TÉCNICA DIGITAL, COM FUNÇÃO DE CARREGADOR DE ACUMULADOR INCORPORADA, 48VCC 100A, TEKPOWER TPS 48 M0
11004 | PA-00151-00067-00 | 85044010 | CONVERSOR ESTÁTICO DE CORRENTE ALTERNADA PARA CORRENTE CONTÍNUA, BASEADO EM TÉCNICA DIGITAL, COM FUNÇÃO DE CARREGADOR DE ACUMULADOR INCORPORADA, 48VCC 300A, TEKPOWER TPS 48 M0
11005 | PN-01531-00 | 73269090 | PAINEL PN-01531-00 2000X800X600MM (AXLXP) - PAINEL P/ BANCO DE BATERIA MONOBLOCO VRLA 12V 200AH - GP12-200
11006 | MP-0000000007677 | 85365090 | CHAVE DE BATERIA 4 POSICOES 32VCC / 350A - BLUE SEA SYSTEMS - MODELO 9001e
11007 | MP-0000000007678 | 85365090 | CHAVE DE TRANSFERENCIA AUTOMÁTICA 250A 3 POLOS - C2S-900729401 BRASILTEC
11008 | MP-0000000007679 | 85389090 | BASE NH-1 MONOPOLAR - 250A - 690V - HOLEC - REF 0031411
11009 | MP-0000000007680 | 84239029 | BALANÇA DIGITAL COM BARRAS 4000KG
11010 | ST-23-04464-3 | 85044010 | CONVERSOR ESTÁTICO DE CORRENTE ALTERNADA PARA CORRENTE CONTÍNUA, BASEADO EM TÉCNICA DIGITAL, COM FUNÇÃO DE CARREGADOR DE ACUMULADOR INCORPORADA, 125VCC 40A, TEKPOWER SCR 1000 MB1
11011 | PA-00149-00137-00 | 85044010 | CONVERSOR ESTÁTICO DE CORRENTE ALTERNADA PARA CORRENTE CONTÍNUA, BASEADO EM TÉCNICA DIGITAL, COM FUNÇÃO DE CARREGADOR DE ACUMULADOR INCORPORADA, 125VCC 40A, TEKPOWER SCR 1000 M1
11012 | PN-01532-00 | 73269090 | PAINEL PN-01532-00 SUPORTE UNIVERSAL CONTATORES MUNSELL N6,5
11013 | PA-00154-00072-00 | 85044010 | CONVERSOR ESTÁTICO DE CORRENTE ALTERNADA PARA CORRENTE CONTÍNUA, BASEADO EM TÉCNICA DIGITAL, COM FUNÇÃO DE CARREGADOR DE ACUMULADOR INCORPORADA, 125VCC 122A, TEKPOWER TPS 125 M1
11014 | ST-22-04458-2 | 85044010 | CONVERSOR ESTÁTICO DE CORRENTE ALTERNADA PARA CORRENTE CONTÍNUA, BASEADO EM TÉCNICA DIGITAL, COM FUNÇÃO DE CARREGADOR DE ACUMULADOR INCORPORADA, 48VCC 200A, TEKPOWER TPS 48 M0
11015 | MP-0000000007681 | 85072010 | BANCO DE BATERIA COMPOSTO POR 24X BATERIAS 700AH10H - MODELO 15HR–700
11016 | PA-00102-00215-00 | 73182200 | QUADRO DE DISTRIBUIÇÃO CC PARA TPS48V - PADRÃO CEMIG
11017 | MP-0000000007682 | 90303319 | DENSIMETRO DE PRECISÃO COM PROVETA GRADUADA - FULGURIS
11018 | IND-00128-00 | 85045000 | INDUTOR MONOFASICO 1,0MH 10A - MONTAGEM HORIZONTAL ( VERIFICAR DESCRICAO TECNICA DO ITEM )
11019 | IG-0000000000008 |  | CAIXA DE MADEIRA PARA EQUIPAMENTOS
11020 | MP-0000000007683 | 85423190 | MODULO STEP DOWN XL7015
11021 | PCBM-01164-01 A |  | CARTAO ELETRONICO PCBM-01164-01 A INTERFACE COREBOX G1 - STANDARD 24V
11022 | MP-0000000007684 | 85072010 | BANCO DE BATERIA COMPOSTO POR 10X MONOBLOCOS 50AH10H - MODELO 12SPE50 - SECPOWER
11023 | PCBM-01164-01 B |  | CARTAO ELETRONICO PCBM-01164-01 B INTERFACE COREBOX G1 - STANDARD 48V
11024 | PN-ES-SCR-1400_600_600-190-N65 | 39139090 | PN-ES-SCR-1400_600_600-190-N65 - CONFORME OBSERVACAO COMPRA
11025 | MP-0000000007685 | 85381000 | QUADRO COMANDO 600X480X330MM RAL7032 IP54
11030 | MP-0000000007686 | 85235290 | SIM CARD CHIP M2M TRIPLO VIVO
11031 | PN-01533-00 | 39139090 | PAINEL PN-01533-00 CHASSI COREBOX GSM - ORANGE PI
11032 | MP-0000000007687 | 85444900 | CABO FLEXIVEL 0,75MM PRETO - COMISSIONAMENTO
11033 | MP-0000000007688 | 85444900 | CABO FLEXIVEL 6MM PRETO - COMISSIONAMENTO
11034 | MP-0000000007689 | 85395100 | TERMINAL FEMEA G20 1,5MM - COMISSIONAMENTO
11035 | MP-0000000007690 | 85369090 | TERMINAL ILHOS SIM TUB DECORLUX - COMISSIONAMENTO
11036 | MP-0000000007691 | 39241000 | JARRA PLASTICA 2L
11037 | PA-00149-00138-00 | 85044010 | CONVERSOR ESTÁTICO DE CORRENTE ALTERNADA PARA CORRENTE CONTÍNUA, BASEADO EM TÉCNICA DIGITAL, COM FUNÇÃO DE CARREGADOR DE ACUMULADOR INCORPORADA, 125VCC 75A, TEKPOWER SCR 1000 M1
11038 | OY-03272-00 | 48219000 | ADESIVO DE POLICARBONATO OY-03272-00 TESTEIRA TEKPOWER 850X100MM
11039 | PN-01534-00 | 73269090 | PAINEL PN-01534-00 - 2000X1700X800MM (AXLXP) - BATERIA COLÍDER
11040 | SB-00149-00124-00 | 85044010 | SISTEMA CONVERSOR ESTÁTICO CA/CC COM FUNÇÃO DE CARREGADOR, MODELO TEKPOWER SCR 600V/70A 12 PULSOS - 440VCA 3F 60HZ C1 B1 + BANCO DE BATERIAS 100AH/10H + INVERSOR 30KW 440VCA 3F (Cópia)
11041 | PN-ES-SCR-1400_600_600-265-N65 | 39139090 | PN-ES-SCR-1400_600_600-190-N65 - CONFORME OBSERVACAO COMPRA
11042 | PN-ES-SCR-1400_600_600-190-7035 | 39139090 | PN-ES-SCR-1400_600_600-190-7035 - CONFORME OBSERVACAO COMPRA
11043 | PN-ES-SCR-1400_600_600-265-7035 | 39139090 | PN-ES-SCR-1400_600_600-265-7035 - CONFORME OBSERVACAO COMPRA
11044 | PN-ES-SCR-1800_600_600-190-N65 | 39139090 | PN-ES-SCR-1800_600_600-190-N65 - CONFORME OBSERVACAO COMPRA
11045 | PN-ES-SCR-1800_600_600-265-N65 | 39139090 | PN-ES-SCR-1800_600_600-265-N65 - CONFORME OBSERVACAO COMPRA
11046 | PN-ES-SCR-1800_600_600-190-7035 | 39139090 | PN-ES-SCR-1800_600_600-190-7035 - CONFORME OBSERVACAO COMPRA
11047 | PN-ES-SCR-1800_600_600-265-7035 | 39139090 | PN-ES-SCR-1800_600_600-265-7035 - CONFORME OBSERVACAO COMPRA
11048 | PN-CM-SCR-1400_600_600-150-N65 | 39139090 | PN-CM-SCR-1400_600_600-150-N65 - CONFORME OBSERVACAO COMPRA
11049 | PN-CM-SCR-1400_600_600-150-2003 | 39139090 | PN-CM-SCR-1400_600_600-150-2003 - CONFORME OBSERVACAO COMPRA
11050 | PN-CM-SCR-1400_600_600-150-YR6/14 | 39139090 | PN-CM-SCR-1400_600_600-150-YR6/14 - CONFORME OBSERVACAO COMPRA
11051 | PN-CM-SCR-1400_600_600-190-N65 | 39139090 | PN-CM-SCR-1400_600_600-190-N65 - CONFORME OBSERVACAO COMPRA
11052 | PN-CM-SCR-1400_600_600-190-2003 | 39139090 | PN-CM-SCR-1400_600_600-190-2003 - CONFORME OBSERVACAO COMPRA
11053 | PN-CM-SCR-1400_600_600-190-YR6/14 | 39139090 | PN-CM-SCR-1400_600_600-190-YR6/14 - CONFORME OBSERVACAO COMPRA
11054 | PN-CM-SCR-1800_600_600-150-N65 | 39139090 | PN-CM-SCR-1800_600_600-150-N65 - CONFORME OBSERVACAO COMPRA
11055 | PN-CM-SCR-1800_600_600-150-2003 | 39139090 | PN-CM-SCR-1800_600_600-150-2003 - CONFORME OBSERVACAO COMPRA
11056 | PN-CM-SCR-1800_600_600-150-YR6/14 | 39139090 | PN-CM-SCR-1800_600_600-150-YR6/14 - CONFORME OBSERVACAO COMPRA
11057 | PN-CM-SCR-1800_600_600-190-N65 | 39139090 | PN-CM-SCR-1800_600_600-190-N65 - CONFORME OBSERVACAO COMPRA
11058 | PN-CM-SCR-1800_600_600-190-2003 | 39139090 | PN-CM-SCR-1800_600_600-190-2003 - CONFORME OBSERVACAO COMPRA
11059 | PN-CM-SCR-1800_600_600-190-YR6/14 | 39139090 | PN-CM-SCR-1800_600_600-190-YR6/14 - CONFORME OBSERVACAO COMPRA
11060 | PN-CM-SCR-1400_600_600-150- GALV | 39139090 | PN-CM-SCR-1400_600_600-150- GALV - CONFORME OBSERVACAO COMPRA
11061 | PN-CM-SCR-1400_600_600-190- GALV | 39139090 | PN-CM-SCR-1400_600_600-190- GALV - CONFORME OBSERVACAO COMPRA
11062 | PN-CM-SCR-1800_600_600-150- GALV | 39139090 | PN-CM-SCR-1800_600_600-150- GALV - CONFORME OBSERVACAO COMPRA
11063 | PN-CM-SCR-1800_600_600-190 - GALV | 39139090 | PN-CM-SCR-1800_600_600-190 - GALV - CONFORME OBSERVACAO COMPRA
11064 | PN-ES-TPS125-1400_500_600-190-N65 | 39139090 | PN-ES-TPS125-1400_500_600-190-N65 - CONFORME OBSERVACAO COMPRA
11065 | PN-ES-TPS125-1400_500_600-265-N65 | 39139090 | PN-ES-TPS125-1400_500_600-265-N65 - CONFORME OBSERVACAO COMPRA
11066 | PN-ES-TPS125-2000_600_600-190-N65 | 39139090 | PN-ES-TPS125-2000_600_600-190-N65 - CONFORME OBSERVACAO COMPRA
11067 | PN-ES-TPS125-2000_600_600-265-N65 | 39139090 | PN-ES-TPS125-2000_600_600-265-N65 - CONFORME OBSERVACAO COMPRA
11068 | PN-CM-TPS125-1400_600_600-150-N65 | 39139090 | PN-CM-TPS125-1400_600_600-150-N65 - CONFORME OBSERVACAO COMPRA
11069 | PN-CM-TPS125-1400_600_600-150-2003 | 39139090 | PN-CM-TPS125-1400_600_600-150-2003 - CONFORME OBSERVACAO COMPRA
11070 | PN-CM-TPS125-1400_600_600-150-YR6/14 | 39139090 | PN-CM-TPS125-1400_600_600-150-YR6/14 - CONFORME OBSERVACAO COMPRA
11071 | PN-CM-TPS125-2000_600_600-150-N65 | 39139090 | PN-CM-TPS125-2000_600_600-150-N65 - CONFORME OBSERVACAO COMPRA
11072 | PN-CM-TPS125-2000_600_600-150-2003 | 39139090 | PN-CM-TPS125-2000_600_600-150-2003 - CONFORME OBSERVACAO COMPRA
11073 | PN-CM-TPS125-2000_600_600-150-YR6/14 | 39139090 | PN-CM-TPS125-2000_600_600-150-YR6/14 - CONFORME OBSERVACAO COMPRA
11074 | PN-CM-TPS125-2000_600_600-190-N65 | 39139090 | PN-CM-TPS125-2000_600_600-190-N65 - CONFORME OBSERVACAO COMPRA
11075 | PN-CM-TPS125-2000_600_600-190-2003 | 39139090 | PN-CM-TPS125-2000_600_600-190-2003 - CONFORME OBSERVACAO COMPRA
11076 | PN-CM-TPS125-2000_600_600-190-YR6/14 | 39139090 | PN-CM-TPS125-2000_600_600-190-YR6/14 - CONFORME OBSERVACAO COMPRA
11077 | ST-23-04567-0 | 85044010 | CONVERSOR ESTÁTICO DE CORRENTE ALTERNADA PARA CORRENTE CONTÍNUA, BASEADO EM TÉCNICA DIGITAL, COM FUNÇÃO DE CARREGADOR DE ACUMULADOR INCORPORADA, 125VCC 50A, TEKPOWER TPS 125 MB0. (BAT.)
11078 | PN-ES-TPS48-1400_600_600-190-N65 | 39139090 | PN-ES-TPS48-1400_600_600-190-N65 - CONFORME OBSERVACAO COMPRA
11079 | PN-ES-TPS48-2000_600_600-190-N65 | 39139090 | PN-ES-TPS48-2000_600_600-190-N65 - CONFORME OBSERVACAO COMPRA
11080 | PN-CM-TPS48-3U-190-N65 | 39139090 | PN-CM-TPS48-3U-190-N65 - CONFORME OBSERVACAO COMPRA
11081 | PN-CM-TPS48-3U-150-N65 | 39139090 | PN-CM-TPS48-3U-150-N65 - CONFORME OBSERVACAO COMPRA
11082 | PN-CM-TPS48-5U-190-N65 | 39139090 | PN-CM-TPS48-5U-190-N65- CONFORME OBSERVACAO COMPRA
11083 | PN-CM-TPS48-5U-150-N65 | 39139090 | PN-CM-TPS48-5U-150-N65- CONFORME OBSERVACAO COMPRA
11084 | PN-CM-TPS48-7U-190- N65 | 39139090 | PN-CM-TPS48-7U-190- N65- CONFORME OBSERVACAO COMPRA
11085 | PN-CM-TPS48-7U-150- N65 | 39139090 | PN-CM-TPS48-7U-150- N65- CONFORME OBSERVACAO COMPRA
11086 | PN-AC-0001-N65 | 39139090 | PN-AC-0001-N65- CONFORME OBSERVACAO COMPRA
11087 | PN-AC-0002-N65 | 39139090 | PN-AC-0002-N65- CONFORME OBSERVACAO COMPRA
11088 | PN-AC-0003-N65 | 39139090 | PN-AC-0003-N65- CONFORME OBSERVACAO COMPRA
11089 | PN-AC-0004-N65 | 39139090 | PN-AC-0004-N65- CONFORME OBSERVACAO COMPRA
11090 | PN-AC-0005-N65 | 39139090 | PN-AC-0005-N65- CONFORME OBSERVACAO COMPRA
11091 | PN-AC-0006-N65 | 39139090 | PN-AC-0006-N65- CONFORME OBSERVACAO COMPRA
11092 | PN-AC-0007-N65 | 39139090 | PN-AC-0007-N65- CONFORME OBSERVACAO COMPRA
11093 | PN-AC-0008-N65 | 39139090 | PN-AC-0008-N65- CONFORME OBSERVACAO COMPRA
11094 | PN-AC-0009-N65 | 39139090 | PN-AC-0009-N65- CONFORME OBSERVACAO COMPRA
11095 | PN-AC-0001-2003 | 39139090 | PN-AC-0001-2003- CONFORME OBSERVACAO COMPRA
11096 | PN-AC-0002-2003 | 39139090 | PN-AC-0002-2003- CONFORME OBSERVACAO COMPRA
11097 | PN-AC-0003-2003 | 39139090 | PN-AC-0003-2003- CONFORME OBSERVACAO COMPRA
11098 | PN-AC-0004-2003 | 39139090 | PN-AC-0004-2003- CONFORME OBSERVACAO COMPRA
11099 | PN-AC-0005-2003 | 39139090 | PN-AC-0005-2003- CONFORME OBSERVACAO COMPRA
11100 | PN-AC-0006-2003 | 39139090 | PN-AC-0006-2003- CONFORME OBSERVACAO COMPRA
11101 | PN-AC-0007-2003 | 39139090 | PN-AC-0007-2003- CONFORME OBSERVACAO COMPRA
11102 | PN-AC-0008-2003 | 39139090 | PN-AC-0008-2003- CONFORME OBSERVACAO COMPRA
11103 | PN-AC-0009-2003 | 39139090 | PN-AC-0009-2003- CONFORME OBSERVACAO COMPRA
11104 | MP-0000000007692 | 85076000 | BATERIA LFP 48V 100AH MODELO UPLFP48100 - UNIPOWER
11105 | PN-ES-TPS125-1400_500_600-190-7035 | 39139090 | PN-ES-TPS125-1400_500_600-190-7035- CONFORME OBSERVACAO COMPRA
11106 | PN-ES-TPS125-1400_500_600-265-7035 | 39139090 | PN-ES-TPS125-1400_500_600-265-7035- CONFORME OBSERVACAO COMPRA
11107 | PN-ES-TPS125-1600_600_600-190-N65 | 39139090 | PN-ES-TPS125-1600_600_600-190-N65 - CONFORME OBSERVACAO COMPRA
11108 | PN-ES-TPS125-1600_600_600-265-N65 | 39139090 | PN-ES-TPS125-1600_600_600-265-N65 - CONFORME OBSERVACAO COMPRA
11109 | PN-ES-TPS125-1600_600_600-190-7035 | 39139090 | PN-ES-TPS125-1600_600_600-190-7035 - CONFORME OBSERVACAO COMPRA
11110 | PN-ES-TPS125-1600_600_600-265-7035 | 39139090 | PN-ES-TPS125-1600_600_600-265-7035 - CONFORME OBSERVACAO COMPRA
11112 | PN-ES-TPS125-2000_600_600-265-7035 | 39139090 | PN-ES-TPS125-2000_600_600-265-7035 - CONFORME OBSERVACAO COMPRA
11113 | PN-CM-TPS125-1400_600_600-190-N65 | 39139090 | PN-CM-TPS125-1400_600_600-190-N65 - CONFORME OBSERVACAO COMPRA
11114 | PN-CM-TPS125-1400_600_600-190-2003 | 39139090 | PN-CM-TPS125-1400_600_600-190-2003 - CONFORME OBSERVACAO COMPRA
11115 | PN-CM-TPS125-1400_600_600-190-YR6/14 | 39139090 | PN-CM-TPS125-1400_600_600-190-YR6/14 - CONFORME OBSERVACAO COMPRA
11116 | PN-CM-TPS125-1600_600_600-150-N65 | 39139090 | PN-CM-TPS125-1600_600_600-150-N65 - CONFORME OBSERVACAO COMPRA
11117 | PN-CM-TPS125-1600_600_600-150-2003 | 39139090 | PN-CM-TPS125-1600_600_600-150-2003 - CONFORME OBSERVACAO COMPRA
11118 | PN-CM-TPS125-1600_600_600-150-YR6/14 | 39139090 | PN-CM-TPS125-1600_600_600-150-YR6/14 - CONFORME OBSERVACAO COMPRA
11119 | PN-CM-TPS125-1600_600_600-190-N65 | 39139090 | PN-CM-TPS125-1600_600_600-190-N65 - CONFORME OBSERVACAO COMPRA
11120 | PN-CM-TPS125-1600_600_600-190-2003 | 39139090 | PN-CM-TPS125-1600_600_600-190-2003 - CONFORME OBSERVACAO COMPRA
11121 | PN-CM-TPS125-1600_600_600-190-YR6/14 | 39139090 | PN-CM-TPS125-1600_600_600-190-YR6/14 - CONFORME OBSERVACAO COMPRA
11122 | PN-ES-TPS48-1400_600_600-265-N65 | 39139090 | PN-ES-TPS48-1400_600_600-265-N65 - CONFORME OBSERVACAO COMPRA
11123 | PN-ES-TPS48-1400_600_600-190-7035 | 39139090 | PN-ES-TPS48-1400_600_600-190-7035 - CONFORME OBSERVACAO COMPRA
11124 | PN-ES-TPS48-1400_600_600-265-7035 | 39139090 | PN-ES-TPS48-1400_600_600-265-7035 - CONFORME OBSERVACAO COMPRA
11125 | PN-ES-TPS48-2000_600_600-265-N65 | 39139090 | PN-ES-TPS48-2000_600_600-265-N65 - CONFORME OBSERVACAO COMPRA
11126 | PN-ES-TPS48-2000_600_600-190-7035 | 39139090 | PN-ES-TPS48-2000_600_600-190-7035 - CONFORME OBSERVACAO COMPRA
11127 | PN-ES-TPS48-2000_600_600-265-7035 | 39139090 | PN-ES-TPS48-2000_600_600-265-7035 - CONFORME OBSERVACAO COMPRA
11128 | PN-CM-TPS48-3U-190-7035 | 39139090 | PN-CM-TPS48-3U-190-7035 - CONFORME OBSERVACAO COMPRA
11129 | PN-CM-TPS48-3U-150-7035 | 39139090 | PN-CM-TPS48-3U-150-7035 - CONFORME OBSERVACAO COMPRA
11130 | PN-CM-TPS48-3U-190-2003 | 39139090 | PN-CM-TPS48-3U-190-2003 - CONFORME OBSERVACAO COMPRA
11131 | PN-CM-TPS48-3U-150-2003 | 39139090 | PN-CM-TPS48-3U-150-2003 - CONFORME OBSERVACAO COMPRA
11132 | PN-CM-TPS48-3U-190-YR6/14 | 39139090 | PN-CM-TPS48-3U-190-YR6/14 - CONFORME OBSERVACAO COMPRA
11133 | PN-CM-TPS48-3U-150-YR6/14 | 39139090 | PN-CM-TPS48-3U-150-YR6/14 - CONFORME OBSERVACAO COMPRA
11134 | PN-CM-TPS48-5U-190-7035 | 39139090 | PN-CM-TPS48-5U-190-7035 - CONFORME OBSERVACAO COMPRA
11135 | PN-CM-TPS48-5U-150-7035 | 39139090 | PN-CM-TPS48-5U-150-7035 - CONFORME OBSERVACAO COMPRA
11136 | PN-CM-TPS48-5U-190-2003 | 39139090 | PN-CM-TPS48-5U-190-2003 - CONFORME OBSERVACAO COMPRA
11137 | PN-CM-TPS48-5U-150-2003 | 39139090 | PN-CM-TPS48-5U-150-2003 - CONFORME OBSERVACAO COMPRA
11138 | PN-CM-TPS48-5U-190-YR6/14 | 39139090 | PN-CM-TPS48-5U-190-YR6/14 - CONFORME OBSERVACAO COMPRA
11139 | PN-CM-TPS48-5U-150-YR6/14 | 39139090 | PN-CM-TPS48-5U-150-YR6/14 - CONFORME OBSERVACAO COMPRA
11140 | PN-CM-TPS48-7U-190- 7035 | 39139090 | PN-CM-TPS48-7U-190- 7035 - CONFORME OBSERVACAO COMPRA
11141 | PN-CM-TPS48-7U-150- 7035 | 39139090 | PN-CM-TPS48-7U-150- 7035 - CONFORME OBSERVACAO COMPRA
11142 | PN-CM-TPS48-7U-190- 2003 | 39139090 | PN-CM-TPS48-7U-190- 2003 - CONFORME OBSERVACAO COMPRA
11143 | PN-CM-TPS48-7U-150- 2003 | 39139090 | PN-CM-TPS48-7U-150- 2003 - CONFORME OBSERVACAO COMPRA
11144 | PN-CM-TPS48-7U-190- YR6/14 | 39139090 | PN-CM-TPS48-7U-190- YR6/14 - CONFORME OBSERVACAO COMPRA
11145 | PN-CM-TPS48-7U-150- YR6/14 | 39139090 | PN-CM-TPS48-7U-150- YR6/14 - CONFORME OBSERVACAO COMPRA
11146 | PN-AC-0001-GALV | 39139090 | PN-AC-0001-GALV - CONFORME OBSERVACAO COMPRA
11147 | PN-AC-0002-GALV | 39139090 | PN-AC-0002-GALV - CONFORME OBSERVACAO COMPRA
11148 | PN-AC-0003-GALV | 39139090 | PN-AC-0003-GALV - CONFORME OBSERVACAO COMPRA
11149 | PN-AC-0004-GALV | 39139090 | PN-AC-0004-GALV - CONFORME OBSERVACAO COMPRA
11150 | PN-AC-0005-GALV | 39139090 | PN-AC-0005-GALV - CONFORME OBSERVACAO COMPRA
11151 | PN-AC-0006-GALV | 39139090 | PN-AC-0006-GALV - CONFORME OBSERVACAO COMPRA
11152 | PN-AC-0007-GALV | 39139090 | PN-AC-0007-GALV - CONFORME OBSERVACAO COMPRA
11153 | PN-AC-0008-GALV | 39139090 | PN-AC-0008-GALV - CONFORME OBSERVACAO COMPRA
11154 | PN-AC-0009-GALV | 39139090 | PN-AC-0009-GALV - CONFORME OBSERVACAO COMPRA
11155 | MP-0000000007693 | 85362000 | DISJUNTOR DIN MONOPOLAR 2A CA CURVA C CHINT - REF NXB-63C 1P C2 3kA
11156 | MP-0000000007694 | 22072019 | PLUG DC-P4 CN-232 1,4X3,8X9,5MM S/ RABICHO
11157 | MP-0000000007695 | 85362000 | DISJUNTOR DIN TRIPOLAR 63A CURVA C CHINT REF NXB-63C 3P C63 3kA
11158 | PCB-01155-01 | 85340033 | PLACA ELETRONICA PCB-01155-01 GATE AUXILIAR IGBT
11159 | PCBM-01155-01 BP | 85044021 | CARTAO ELETRONICO PCBM-01155-01 GATE AUXILIAR IGBT (BP)
11160 | PCBM-01155-01 AP | 85044021 | CARTAO ELETRONICO PCBM-01155-01 GATE AUXILIAR IGBT (AP)
11161 | PCB-01148-01 | 85340033 | PLACA ELETRONICA PCB-01148-01 MEDIÇÕES DE TENSÃO TRIFÁSICA
11162 | PCBM-01148-01 | 85044021 | CARTAO ELETRONICO PCBM-01148-01 MEDIÇÕES DE TENSÃO TRIFÁSICAS
11163 | MP-0000000007696 | 85362000 | DISJUNTOR DIN BIPOLAR 20A CURVA C CHINT - REF NB1-63DC-2P-C20-DC500V-6KA
11164 | PCB-01157-02 | 85340033 | PLACA ELETRONICA PCB-01157-02 ALIMENTAÇÃO AUXILIAR
11165 | PCBM-01157-02 | 85044021 | CARTAO ELETRONICO PCBM-01157-02 ALIMENTAÇÃO AUXILIAR
11166 | PCB-01158-01 | 85340033 | PLACA ELETRONICA PCB-01158-01 BARRAMENTO ENTRADA DIGITAIS
11167 | PCBM-01158-01 | 85044021 | CARTAO ELETRONICO PCBM-01158-01 BARRAMENTO ENTRADAS DIGITAIS
11168 | PCB-01161-01 | 85340033 | PCB-01161-01-SNUBBER CONTATOR
11169 | PCBM-01161-01 | 85044021 | CARTAO ELETRONICO PCBM-01161-01 SNUBBER CONTATOR
11170 | PA-00164-00001-00 | 85044010 | CONVERSOR ESTÁTICO DE CORRENTE ALTERNADA PARA CORRENTE CONTÍNUA, BASEADO EM TÉCNICA DIGITAL, COM FUNÇÃO DE CARREGADOR DE ACUMULADOR INCORPORADA, 220VCC 30A, TEKPOWER TPS 220 M0
11171 | MP-0000000007697 | 85362000 | DISJUNTOR DIN BIPOLAR 10A CURVA C CHINT REF NXB-63C-2P-C10 3kA
11172 | MP-0000000007698 | 85362000 | DISJUNTOR DIN BIPOLAR 16A CC CURVA C CHINT - REF NB1-63DC-2P-C16-DC500V-6KA
11173 | OY-03273-00 | 48219000 | ADESIVO DE POLICARBONATO OY-03273-00 FRONTAL INVERSOR 1KVA-5KVA SETEC POWER
11174 | OY-03274-00 | 48219000 | ADESIVO DE POLICARBONATO OY-03274-00 FRONTAL INVERSOR 6KVA SETEC POWER
11175 | OY-03275-00 | 48219000 | ADESIVO DE POLICARBONATO OY-03275-00 FRONTAL INVERSOR 3KVA SETEC POWER
11176 | MP-0000000007699 | 82055900 | TORQUIMETRODE ESTALO 5-25NM ENC. 3/8
11177 | TRS-00540-00 | 85043300 | TRANSFORMADOR ISOLADOR TRIFASICO 220V / 61,5V F-F (D-Y), 5,3KVA, CLASSE F, 60HZ, COBRE, DY1
11178 | MP-0000000007700 | 73269090 | ABRACADEIRA D CHAVETA 1. 1/4' / 2'
11179 | IND-00129-00 | 85045000 | INDUTOR MONOFASICO 700UH 55A ( VERIFICAR DESCRICAO TECNICA DO ITEM )
11180 | MP-0000000007701 | 39259090 | CAIXA INSPECAO PLASTICA 25X23CM
11181 | MP-0000000007702 | 73089010 | ACOPLAMENTO P/ PERFILADO 38X38 13161
11182 | MP-0000000007703 | 73089010 | SAIDA LATERAL 1' EL-13222
11183 | MP-0000000007704 | 76090000 | CONDULETE ALUM C/ ROSCA 1.1/4' TIPO C - 25 WETZEL
11184 | MP-0000000007705 | 85365090 | INTERRUPTOR 1 TECLA SIMPLES S/ PLACA 41000 PEZZI BR
11185 | MP-0000000007706 | 94051190 | BLOCO AUTONOMO DE EMERGENCIA LED 1200 LUMENS MBB1200 BASIC LUXPRYME
11186 | MP-0000000007707 | 39172300 | ELETRODUTO PVC BRANCO SR 3/4' ESB-15 WETZEL
11187 | MP-0000000007708 | 85366990 | TOMADA 2P+T PB 10A S/ PLACA 40056 PEZZI BR
11188 | MP-0000000007709 | 85072010 | BANCO DE BATERIA COMPOSTO POR 24X BATERIAS 770AH10H - MODELO CFPV 2-770
11189 | TRS-00541-00 | 85043119 | TRANSFORMADOR ISOLADOR MONOFASICO 220V / 60V, 100VA, CLASSE F, 60HZ, ALUMINIO
11190 | OY-03276-00 | 76071190 | ADESIVO DE POLICARBONATO OY-03276-00 ETIQUETA INVERSOR 5KVA 125VCC/127VCA SETEC POWER
11191 | OY-03277-00 | 76071190 | ADESIVO DE POLICARBONATO OY-03277-00 INVERSOR 3KVA 125VCC/220VCA SETEC POWER
11192 | MP-0000000007710 | 85044030 | CONVERSOR DC-DC 24V(9~36V) - 9V/6W - UD6-18S09E3 / URB2409ZP-6WR3
11193 | MP-0000000007711 | 85176259 | CONVERSOR DE MÍDIA TP-LINK 100BASE-FX - MC100CM
11194 | PCBM-01165-01 | 85044021 | CARTAO ELETRONICO PCBM-01165-01 INTERFACE AQUISIÇÃO ANALOGICA
11195 | PCB-01165-01 | 85340033 | PLACA ELETRONICA PCB-01165-01 PLACA AQUISIÇÃO ANALÓGICA
11196 | PCBM-01169-00 | 85044021 | CARTAO ELETRONICO PCBM-01169-00 INTERFACE AQUISIÇÃO ANALOGICA - PLACA DC ISOLADA
11197 | PCB-01169-00 | 85340033 | PLACA ELETRONICA PCB-01169-00 PLACA AQUISIÇÃO ANALÓGICA - PLACA DC ISOLADA
11198 | MP-0000000007712 | 39169090 | PERFIL ESTRUTURADO RS45 CINZA B-2M WEIDMULLER - 4027750000
11199 | MP-0000000007713 | 85389090 | TAMPA RS45 AP45 RE/DI CINZA WEIDMULLER - 8140860000
11200 | MP-0000000007714 | 85389090 | TAMPA RS45 AP45 LI/DI CINZA WEIDMULLER - 8140870000
11201 | MP-0000000007715 | 85362000 | DISJUNTOR DIN BIPOLAR 63A CURVA C CHINT - REF NB1-63DC-2P-C63-DC500V-6KA
11202 | MP-0000000007716 | 85362000 | DISJUNTOR DIN TRIPOLAR 50A CURVA C CHINT - REF NXB-63C-3P-C50 3kA
11203 | MP-0000000007717 | 85362000 | DISJUNTOR DIN BIPOLAR 16A CURVA C CHINT REF NXB-63C-2P-C16 3kA
11204 | MP-0000000007718 | 85362000 | DISJUNTOR DIN BIPOLAR 80A CURVA C CHINT - REF NXB-125-2P-C80 10kA
11205 | MP-0000000007719 | 85365090 | CONTATO AUXILIAR PARA DISJUNTOR NXB-125 - 1NAF AX-X3 CHINT
11206 | MP-0000000007720 | 85389090 | BOBINA DE DESLIGAMENTO A DISTANCIA STL 48-60VCA/VCC 3VM9908-0BL31 - 3VM10 / 3VM11 / 3VM12 / 3VM13 / 3VM14
11207 | IND-00130-00 | 85045000 | INDUTOR MONOFASICO 800UH 125A ( MONTAGEM VERTICAL)
11208 | MP-0000000007721 | 85362000 | DISJUNTOR DIN BIPOLAR 40A CURVA C CHINT - REF NB1-63DC-2P-C40-DC500V-6KA
11209 | MP-0000000007722 | 85044030 | CONVERSOR DC-DC 85-305VCA / 120-430VDC / 21,6W - IRM-20-24
11210 | ST-23-04762-4-A | 85044010 | CONVERSOR ESTÁTICO DE CORRENTE ALTERNADA PARA CORRENTE CONTÍNUA, BASEADO EM TÉCNICA DIGITAL, COM FUNÇÃO DE CARREGADOR DE ACUMULADOR INCORPORADA, 125VCC 75A, TEKPOWER TPS 125 MB1
11211 | ST-23-04762-4-B | 85044010 | CONVERSOR ESTÁTICO DE CORRENTE ALTERNADA PARA CORRENTE CONTÍNUA, BASEADO EM TÉCNICA DIGITAL, COM FUNÇÃO DE CARREGADOR DE ACUMULADOR INCORPORADA, 48VCC 75A, TEKPOWER TPS 48 M0
11212 | PA-00154-00073-00 | 85044010 | CONVERSOR ESTÁTICO DE CORRENTE ALTERNADA PARA CORRENTE CONTÍNUA, BASEADO EM TÉCNICA DIGITAL, COM FUNÇÃO DE CARREGADOR DE ACUMULADOR INCORPORADA, 125VCC 75A, TEKPOWER TPS 125 M1
11213 | PN-01535-00 | 73269090 | PAINEL PN-01535-00 - 490x385x300MM (AXLXP) - QUADRO TPS 220
11214 | PA-00151-00068-00 | 85044010 | CONVERSOR ESTÁTICO DE CORRENTE ALTERNADA PARA CORRENTE CONTÍNUA, BASEADO EM TÉCNICA DIGITAL, COM FUNÇÃO DE CARREGADOR DE ACUMULADOR INCORPORADA, 48VCC 70A, TEKPOWER TPS 48 M0
11215 | MP-0000000007723 | 85072010 | BANCO DE BATERIA COMPOSTO POR 24X BATERIAS 350AH10H - MODELO AGM
11216 | PA-00164-00000-00 | 85044010 | UNIDADE RETIFICADORA MODULAR PARALELO CHAVEADO 220VCC - 11A - 3kW
11217 | MP-0000000007724 | 85049090 | PLACA RETIFICADORA MODULAR 220V / MODELO TSU-220 - MR2203000S-M - R07000106
11218 | OY-03278-00 | 76071190 | ADESIVO DE POLICARBONATO OY-03278-00 ETIQUETA TSU220
11219 | OY-03279-00 | 76071190 | ADESIVO DE VINIL OY-03279-00 TKP ESU22022 FRONT
11220 | MP-0000000007725 | 39172300 | DUTO PEAD SUBTERRANEO 2' DN63 450N
11221 | MP-0000000007726 | 73181600 | PORCA 8MM INOX
11222 | MP-0000000007727 | 73182100 | ARRUELA PRESSAO 8MM INOX
11223 | MP-0000000007728 | 73182100 | ARRUELA LISA 8MM INOX
11224 | MP-0000000007729 | 85362000 | DISJUNTOR DIN MONOPOLAR 100A CURVA C CHINT REF NXB-125-1P-C100 10kA
11225 | MP-0000000007730 | 85362000 | DISJUNTOR DIN BIPOLAR 20A CURVA C CHINT REF NXB-63C-2P-C20 3kA
11226 | MP-0000000007731 | 85369090 | JUMPER P/ BORNE OLHAL PHOENIX 4,0MM 10 POLOS - REF 3059113
11227 | MP-0000000007732 | 82042000 | BOCAL PVC E-27 C/ RABICHO ISOLADO MT-3085 DECORLUX
11228 | MP-0000000007733 | 73089010 | TAMPA PERFILADO 38X38 3M ENCAIXE CH26 EL-13109
11229 | MP-0000000007734 | 73181900 | REBITE ROSCADO M8 CIL REC, CAB. PLANA, ABERTO
11230 | MP-0000000007735 | 94032000 | ESTANTE GAVETEIRO ORGAN C 21 GAVETAS N7 PT PRESTO
11231 | PA-00149-00139-00 | 85044010 | NAO UTILIZAR, MARCO ZERO SERVIDOR
11232 | MP-0000000007736 | 82029100 | CADEADO E-40MM LATAO GOLD
11233 | MP-0000000007737 | 96034090 | ROLO PINTURA ESPUMA 15CM ATLAS 406/15
11234 | MP-0000000007738 | 85072010 | BANCO DE BATERIA COMPOSTO POR 24X BATERIAS 300AH10H - MODELO AGM
11235 | PA-00154-00074-00 | 85044010 | NAO UTILIZAR, MARCO ZERO SERVIDOR
11236 | PA-00154-00075-00 | 85044010 | CONVERSOR ESTÁTICO DE CORRENTE ALTERNADA PARA CORRENTE CONTÍNUA, BASEADO EM TÉCNICA DIGITAL, COM FUNÇÃO DE CARREGADOR DE ACUMULADOR INCORPORADA, 125VCC 250A, TEKPOWER TPS 125 M3
11237 | MP-0000000009248 | 85072090 | BANCO DE BATERIA COMPOSTO POR 60X BATERIAS 1000AH10H - MODELO 21HR – 1000
11238 | ST-23-04407-6-A | 85044010 | CONVERSOR ESTÁTICO DE CORRENTE ALTERNADA PARA CORRENTE CONTÍNUA, BASEADO EM TÉCNICA DIGITAL, COM FUNÇÃO DE CARREGADOR DE ACUMULADOR INCORPORADA, 125VCC 250A, TEKPOWER TPS 125 MB3
11239 | SB-23-04407-6-A | 85049090 | CONJUNTO DE PECAS SOBRESSALENTES PARA RETIFICADOR TPS125 CONFORME OF-23-04407-6
11240 | PA-00102-00216-00 | 85371090 | QUADRO ELETRICO QDN - BOA SORTE
11241 | PA-00102-00217-00 | 85371090 | QUADRO ELETRICO QDE - BOA SORTE
11242 | PA-00102-00218-00 | 85371090 | QUADRO ELETRICO CAIXA DE JUNCAO TC 34,5KV - 1 ENROLAMENTO
11243 | PA-00102-00219-00 | 85371090 | QUADRO ELETRICO CAIXA DE JUNCAO TC 34,5KV - 2 ENROLAMENTOS
11244 | MP-0000000007739 | 85362000 | DISJUNTOR DIN MONOPOLAR 25A CURVA C SIEMENS REF 5SY4125-7
11245 | PA-00102-00220-00 | 85371090 | QUADRO ELETRICO CAIXA DE JUNCAO TC 34,5KV - 3 ENROLAMENTOS
11246 | PA-00102-00221-00 | 85371090 | QUADRO ELETRICO CAIXA DE JUNCAO TC 138KV - 4 ENROLAMENTOS
11247 | PA-00102-00222-00 | 85371090 | QUADRO ELETRICO CAIXA DE JUNCAO TC 34,5KV - 1 ENROLAMENTO - TIPO 2
11248 | PA-00102-00223-00 | 85371090 | QUADRO ELETRICO CAIXA DE JUNCAO TC 34,5KV - 2 ENROLAMENTOS - TIPO 3
11249 | PA-00102-00224-00 | 85371090 | QUADRO ELETRICO CAIXA DE JUNCAO TC 138KV - 4 ENROLAMENTOS
11250 | PA-00102-00225-00 | 85371090 | QUADRO ELETRICO QDCC 1 - 125VCC - BOA SORTE
11251 | PA-00102-00226-00 | 85371090 | QUADRO ELETRICO QDCC 2 - 125VCC - BOA SORTE
11252 | PA-00102-00227-00 | 85371090 | QUADRO ELETRICO CAIXA DE JUNCAO TC 138KV - 1 ENROLAMENTO
11253 | PA-00102-00228-00 | 85371090 | QUADRO ELETRICO CAIXA DE JUNCAO TP 138KV - 3 ENROLAMENTOS
11254 | PA-00102-00229-00 | 85371090 | QUADRO ELETRICO CAIXA DE JUNCAO TP 138KV - 1 ENROLAMENTO
11255 | PA-00102-00230-00 | 85371090 | QUADRO ELETRICO CAIXA DE JUNCAO TPC 138KV - 3 ENROLAMENTOS
11256 | SB-23-04407-6-B | 85049090 | CONJUNTO DE PECAS SOBRESSALENTES PARA QUADROS ELETRICOS CONFORME OF-23-04407-6
11257 | MP-0000000009249 | 76042920 | MONTANTES 1.000 X 3580MM - ARMAZENAMENTO ALMOXARIFADO
11258 | MP-0000000009250 | 76042920 | LONGARINAS 2300MM PARA 1600KG/NIVEL TIPO PICKING - ARMAZENAMENTO ALMOXARIFADO
11259 | MP-0000000009251 | 76042920 | TRANSVERSINAS DE REFORCO 925X50X20MM - ARMAZENAMENTO ALMOXARIFADOS
11260 | MP-0000000009252 | 76042920 | PLANOS DE MDF 15MM TX BRANCO 930 X 2300MM
11261 | MP-0000000009253 | 85334099 | TRIMPOT 3296W-1-102LF 1K PTH
11262 | MP-0000000009254 | 85334099 | TRIMPOT 3386F-1-104LF 100K PTH
11264 | PCB-01171-00 | 85340033 | PLACA ELETRONICA PCB-01171-00 HUB DE TEMPERATURAS
11265 | MP-0000000007740 | 85362000 | DISJUNTOR DIN TRIPOLAR 80A CURVA C CHINT REF NXB-125 3P C80 10KA
11266 | PA-00134-00009-00 | 85044010 | NAO UTILIZAR, MARCO ZERO SERVIDOR
11267 | PA-00134-00010-00 | 85044010 | CONVERSOR ESTÁTICO DE CORRENTE ALTERNADA PARA CORRENTE CONTÍNUA, BASEADO EM TÉCNICA DIGITAL, COM FUNÇÃO DE CARREGADOR DE ACUMULADOR INCORPORADA, 48VCC 50A, TEKPOWER TPS 48 M0
11268 | MP-0000000007741 | 39261000 | EXPOSITOR DELLOCOLOR CRISTAL
11269 | OY-03280-00 | 84714900 | ADESIVO DE POLICARBONATO OY-03280-00 INVERSOR 6KVA 125VCC/220VCA SETEC POWER
11270 | MP-0000000007742 | 39231090 | CAIXA ORGANIZADORA BIJUTERIA - ANILHEIRA
11271 | MP-0000000007743 | 32081020 | VERNIZ RESICOLOR 0,9 LTS
11272 | MP-0000000007744 | 85444900 | CONJUNTO CABO PRONTO - LEITURA MCB - PAINEL AUTO SUPORTADO - IHS
11273 | PA-00151-00069-00 | 85044010 | CONVERSOR ESTÁTICO DE CORRENTE ALTERNADA PARA CORRENTE CONTÍNUA, BASEADO EM TÉCNICA DIGITAL, COM FUNÇÃO DE CARREGADOR DE ACUMULADOR INCORPORADA, 48VCC 100A, TEKPOWER TPS 48 M0
11274 | PN-01536-00 | 73269090 | PAINEL PN-01536-00 - Nº2 SW 24VCC - C0 B4
11275 | MP-0000000007745 | 85044090 | INVERSOR SENOIDAL PURO 48VDC/220VAC 60HZ 1KVA C/ RS485 RACK 19"
11276 | MP-0000000007746 | 85072010 | BANCO DE BATERIA COMPOSTO POR 04X BATERIAS MONOBLOCO GP12-200 - 200Ah / 10h
11277 | MP-0000000007747 | 85362000 | DISJUNTOR DIN MONOPOLAR 50A CURVA C CHINT REF NB1-63DC-1P-C50A-DC250V-6kA
11278 | MP-0000000007748 | 85362000 | DISJUNTOR DIN BIPOLAR 32A CURVA C CHINT - REF NXB-63C-2P-C32 3kA
11279 | MP-0000000007749 | 85044030 | CONVERSOR DC/DC E:36~72V/ S: 12V - 12,5A - 150W - WD150-48S12N1
11280 | MP-0000000007750 | 85044030 | CONVERSOR DC/DC E:36~72V/ S: 12V - 12,5A - 120W - WD150-48S12Q1
11281 | MP-0000000007751 | 85362000 | DISJUNTOR DIN MONOPOLAR 32A CURVA C CHINT REF NB1-63DC-1P-C32-DC250V-6kA
11282 | MP-0000000007752 | 85362000 | BOBINA DE DESLIGAMENTO AUXILIAR DISJUNTOR DIN CHINT (NB1, NBH8, NB1L, NBH8LE) REF: S9
11283 | MP-000000000773 | 85452000 | CARVAO P/ SERRA DE MEIA ESQUADRIA 10POL 1650W DW714-B2 DEWALT
11284 | MP-0000000007753 | 85362000 | DISJUNTOR DIN MONOPOLAR 2A CURVA C SIEMENS - REF 5SY4102-7
11285 | MP-0000000007754 | 85044090 | INVERSOR SENOIDAL PURO 110...150VDC/220VAC 50HZ 2KVA C/ RS485 RACK 19"
11286 | PN-01537-00 | 73269090 | PAINEL PN-01537-00 - 1800X600X600MM - UPS VISION
11287 | MP-0000000007755 | 85044090 | DISJUNTOR DIN MONOPOLAR 10A CURVA C CHINT REF NXB-63C 1P C10 - 3kA
11288 | MP-0000000007756 | 85043111 | FONTE COMPATIVEL COM MONITOR LG 24 24MK430H 9V 65W 644
11289 | PN-01538-00 | 73269090 | PAINEL PN-01538-00 990X630X370 - COM RESPIRO
11290 | MP-0000000007757 | 73181500 | PARAFUSO SEXTAVADO 12X40 INOX
11291 | MP-0000000007758 | 73182200 | ARRUELA LISA 12MM INOX
11292 | MP-0000000007759 | 73182200 | ARRUELA PRESSAO 12MM INOX
11293 | MP-0000000007760 | 73181600 | PORCA 12MM INOX
11294 | MP-0000000007761 | 82042000 | JOGO DE SOQUETE E ACESSORIO 1/4 POL 29 PCS COM MALETA STELS - 1410055
11295 | MP-0000000007762 | 85362000 | DISJUNTOR CAIXA MOLDADA TRIPOLAR 800A ABB - REF: 1SDA100723R1BR
11296 | MP-0000000007763 | 76090000 | PRENSA CABO A2F.EX.CPEx 23.0996X Ø3/4" NPT ALUM. BN 13-15MM - MXA2F02NASBN05 - MELFEX
11297 | MP-0000000007764 | 76090000 | PRENSA CABO A2F.EX.CPEx 23.0996X Ø3/4" NPT ALUM. BN 15-19,5MM - MXA2F02NASBN06 - MELFEX
11298 | PN-01539-00 | 73269090 | PAINEL PN-01539-00 800X600X250 - COM RESPIRO
11299 | MP-0000000007765 | 85364900 | KIT CONVERSÃO DISJUNTOR EXTRAÍVEL XT5N 630A ABB - REF:1SDA104713R1
11300 | MP-0000000007766 | 85362000 | DISJUNTOR DIN MONOPOLAR CURVA C SIEMENS - REF 5SY4101-7
11301 | MP-0000000007767 | 85362000 | DISJUNTOR DIN TRIPOLAR 1A CURVA C SIEMENS REF 5SL6301-7 MB
11302 | MP-0000000007768 | 85362000 | DISJUNTOR DIN BIPOLAR 32A CURVA C CHINT REF NB1-63DC-2P-C32-DC500V-6KA
11303 | MP-0000000007769 | 76069200 | CHAPA ALUMINIO LISA 2000 X 1000 X 3.00 MM 1200H14
11304 | MP-0000000007770 | 76069200 | CHAPA ALUMINIO LISA 2000 X 1000 X 2.00 MM 1200H14
11305 | MP-0000000007771 | 76069200 | CHAPA ALUMINIO LISA 2000 X 1250 X 1.20 MM 1200H14
11306 | MP-0000000007772 | 76069200 | CONTATOR TRIPOLAR 18A - 125VCC 50/60Hz 1NA+1NF - LC1D18GD
11307 | MP-0000000007773 | 85364900 | MONITOR DE TENSAO TRIFÁSICO 208...480VCA 1NAF (FALTA/SEQ/)- SCHNEIDER RM17TG00
11309 | MP-0000000007775 | 85364900 | RELÉ DE MONITORAMENTO SCHNEIDER (SUB/SOBRETENSÃO) COM TEMPORIZADOR 1NAF (65 ATÉ 260 VCA/VCC) - RM17UBE15
11310 | MP-0000000007776 | 85362000 | DISJUNTOR DIN MONOPOLAR 2A CC CURVA C CHINT - REF NB1-63DC-1P-C2-DC250V-6kA
11311 | MP-0000000007777 | 85362000 | DISJUNTOR CAIXA MOLDADA TRIPOLAR 320A ABB - XT5N - 1SDA100344R1BR
11312 | MP-0000000007778 | 85332110 | RESISTOR 5W - 560 R
11313 | MP-0000000007779 | 85332110 | RESISTOR 5W - 10 K
11314 | MP-0000000007780 | 85334012 | VARISTOR S 10 K - 250 V - 10D391K
11315 | MP-0000000007781 | 85322200 | CAPACITOR ELETR. EPCOS SNAP-IN 330 UF/ 400 V (85G)
11316 | MP-0000000007782 | 85414111 | DIODO LED DIFUSO VERDE 5 MM
11317 | MP-0000000007783 | 85389090 | MOTORIZACAO PARA DISJUNTOR XT5 110...125V AC/DC - 1SDA104883R1
11318 | MP-0000000007784 | 85321000 | CAPACITOR PROL. PARTIDA MOTOR EPCOS 50 UF/400VAC - FAST-ON
11319 | MP-0000000007785 | 39205100 | PLAQUETA DE ACRILICO 120X15MM
11320 | MP-0000000007786 | 39205100 | CONTATO AUXILIAR DE POSICAO 2NAF + CONTATO DE ALARME 1NAF XT1-XT6 - 1SDA066433R1
11321 | MP-0000000007787 | 39205100 | BOBINA DE MINIMA TENSÃO PARA DISJUNTOR XT5-XT6 110...125V AC/DC - 1SDA104957R1
11322 | MP-0000000007788 | 39205100 | AMPERIMETRO DIGITAL KRON 125VCC 48X96 - JK04011265100
11323 | PCBM-01167-01 | 85044021 | CARTAO ELETRONICO PCBM-01167-01 INTERFACE AQUISIÇÃO ANALOGICA - PLACA DC
11324 | PCB-01167-01 | 85340033 | PLACA ELETRONICA PCB-01167-01 PLACA AQUISIÇÃO ANALÓGICA - PLACA DC
11325 | MP-0000000007789 | 85362000 | CONTATO AUXILIAR DE TRIP PARA DISJUNTOR DIN CHINT NB1
11326 | MP-0000000007790 | 85444900 | CABO DE INTERLIGACAO BATERIAS PARA BANCO 60 ELEMENTOS 6OPZV-600 FULGURIS
11327 | ST-23-04428-2 | 85044010 | CONVERSOR ESTÁTICO DE CORRENTE ALTERNADA PARA CORRENTE CONTÍNUA, BASEADO EM TÉCNICA DIGITAL, COM FUNÇÃO DE CARREGADOR DE ACUMULADOR INCORPORADA, 125VCC 100A, TEKPOWER SCR 1000 MB2
11328 | MP-0000000007791 | 73269090 | BANCO DE BATERIA COMPOSTO POR 10X BATERIAS 200AH10H - MODELO GP12-200
11329 | PA-00149-00140-00 | 85044010 | CONVERSOR ESTÁTICO DE CORRENTE ALTERNADA PARA CORRENTE CONTÍNUA, BASEADO EM TÉCNICA DIGITAL, COM FUNÇÃO DE CARREGADOR DE ACUMULADOR INCORPORADA, 125VCC 100A, TEKPOWER SCR 1000 M2
11330 | ST-23-04647-4 | 85044010 | CONVERSOR ESTÁTICO DE CORRENTE ALTERNADA PARA CORRENTE CONTÍNUA, BASEADO EM TÉCNICA DIGITAL, COM FUNÇÃO DE CARREGADOR DE ACUMULADOR INCORPORADA, 125VCC 150A, TEKPOWER TPS 125 MB2
11331 | MP-0000000007792 | 85444900 | PLACA DE EXTREMIDADE PARA BANCO 60 ELEMENTOS 6OPZV-600 FULGURIS
11332 | MP-0000000007793 | 94069020 | ESTRUTURA PRE FABRICADA TIPO PORTA PALLETS SA201608 3600 X 2300 X 1000MM
11333 | MP-0000000007794 | 85322200 | CAPACITOR ELETROLITICO 2200UF/63V
11334 | SB-00149-00093-00 | 85049090 | MATERIAIS SOBRESSALENTES PARA CONVERSOR ESTÁTICO 125VCC/90A, TEKPOWER SCR 1000 M2
11335 | MP-0000000007795 | 85322200 | JUMPER P/ BORNE UK 6 N PHOENIX 6,0MM 10 POLOS - REF 0203263
11336 | MP-0000000007796 | 85043111 | TRANSFORMADOR DE CORRENTE TCI 800/5 60Hz 0,3 3C5
11337 | MP-0000000007797 | 85362000 | DISJUNTOR CAIXA MOLDADA TRIPOLAR 160A CHINT - 36 KA 415V - REF NXM-250S/3300 160A
11338 | MP-0000000007798 | 85362000 | DISJUNTOR DIN TRIPOLAR 16A CURVA C CHINT REF NXB-63 3P C16 6KA
11339 | MP-0000000007799 | 85362000 | DISJUNTOR DIN MONOPOLAR 20A CURVA C CHINT REF NXB-63 1P C20 6KA
11340 | MP-0000000007800 | 85362000 | DISJUNTOR DIN TRIPOLAR 20A CURVA C CHINT REF NXB-63 3P C20 6KA
11341 | MP-0000000007801 | 85362000 | DISJUNTOR DIN MONOPOLAR 25A CURVA C CHINT REF NXB-63 1P C25 6KA
11342 | MP-0000000007802 | 85365090 | CONTATO AUXILIAR DE POSICAO LADO DIREITO 1NAF CHINT - REF AX-M3R (FRAME SIZE 250)
11343 | MP-0000000007803 | 85365090 | CONTATO AUXILIAR DE POSICAO LADO ESQUERDO 1NAF CHINT - REF AX-M3L (FRAME SIZE 250)
11344 | MP-0000000007804 | 85365090 | CONTATO AUXILIAR DE ALARME LADO ESQUERDO 1NAF CHINT - REF AL-M3L (FRAME SIZE 250)
11345 | MP-0000000007805 | 85365090 | CONTATO AUXILIAR DE ALARME LADO DIREITO 1NAF CHINT - REF AL-M3R (FRAME SIZE 250)
11346 | MP-0000000007806 | 85365090 | CONTATO DE ALARME PARA DISJUNTOR NXB-125 1NAF AL-X3 CHINT
11347 | MP-0000000007807 | 85362000 | DISJUNTOR DIN TRIPOLAR 10A CURVA C CHINT REF NXB-63 3P C10 6KA
11348 | MP-0000000009255 | 82041100 | JOGO DE CHAVE COMBINADA 6A17MM 7PCS MAYLE
11349 | TRS-00542-00 | 85043119 | TRANSFORMADOR DE POTENCIAL TRIFÁSICO 380/v3-115/115/v3 Classe: 0,6% 60VA
11350 | MP-0000000007808 | 85364900 | CONTATOR TRIPOLAR 85A 1NA+1NF BOBINA 220VCA CHINT - NXC-85 220V 50/60Hz
11351 | MP-0000000007809 | 85362000 | DISJUNTOR CAIXA MOLDADA TRIPOLAR 40A SIEMENS REF 3VA1140-6ED32-0AA0
11352 | MP-0000000007810 | 85389090 | MOTORIZACAO PARA DISJUNTOR XT6 110~125V AC/DC - 1SDA104893R1
11353 | SB-23-04866-2 | 85049090 | MATERIAIS SOBRESSALENTES PARA CONVERSOR ESTÁTICO 125VCC
11354 | MP-0000000007811 | 85362000 | DISJUNTOR DIN MONOPOLAR 80A CURVA C CHINT REF NXB-125 1P C80 10KA
11355 | SB-23-04719-6 | 85049090 | MATERIAIS SOBRESSALENTES PARA CONVERSOR ESTÁTICO 125VCC
11356 | TRS-00543-00 | 85043221 | TRANSFORMADOR ISOLADOR TRIFASICO 460V / 145V F-F (D-Y), 33KVA, CLASSE F, 60HZ
11357 | MP-0000000007812 | 85389090 | KIT CONVERSÃO EXTRAÍVEL PARA DISJUNTOR XT6N 3P 800 - 1SDA104715R1
11358 | MP-0000000007813 | 85389090 | PARTE FIXA PARA DISJUNTOR XT6N 800A 3P - 1SDA104696R1
11359 | MP-0000000007814 | 85365090 | CONTATO DE POSIÇÃO 3NAF INSERIDO AUP-I XT5-XT6 P/W 3 RACK.IN CONTACTS 250V - 1SDA104815R1
11360 | MP-0000000007815 | 85365090 | CONTATO AUXILIAR DE POSICAO 3NAF + CONTATO DE ALARME 1NAF XT2-XT6 - 1SDA066434R1
11361 | MP-0000000007816 | 85365090 | CONTATO DE TESTE DISJUNTOR EXTRAÍVEL 1NAF XT5-XT6 - 1SDA104820R1
11362 | MP-0000000007817 | 85365090 | CONTATO DE POSIÇÃO 1NAF EXTRAIDO AUP-R XT5-XT6 P/W 1 RACK.OUT CONTACTS 250V - 1SDA104817R1
11363 | PA-00150-00052-00 | 85049090 | CONJUNTO UGE - INVERSOR CC/CA BKI MONOFASICO G1
11364 | PA-00150-00053-00 | 85049090 | CONJUNTO IHM - INVERSOR TEKPOWER BKI MONOFASICO G1
11365 | PCBM-01145-01 C | 85044021 | CARTAO ELETRONICO PCBM-01145-01 C FILTRO CAPACITIVO MONOFÁSICO BKI 230V/15KVA INVERSOR
11366 | MP-0000000007818 | 85362000 | DISJUNTOR CAIXA MOLDADA TRIPOLAR 800A ABB - REF: 1SDA100363R1BR
11367 | MP-0000000007819 | 85389090 | PARTE FIXA PARA DISJUNTOR XT5N 630A 3P - 1SDA104690R1
11368 | MP-0000000007820 | 39249000 | LIXEIRO PLASTICO BASCULANTE 46L PRETO PLASUTIL 088394 - CLASSIC
11369 | MP-0000000007821 | 39249000 | LIXEIRO PLASTICO C/TAMPA 94L PRETO PLASUTIL - CLASSIC
11370 | MP-0000000007822 | 85362000 | DISJUNTOR CAIXA MOLDADA TRIPOLAR 25A CHINT - 25 KA 415V - REF NXM-63S/3300 25A
11371 | MP-0000000007824 | 85168010 | RESISTENCIA IMERSAO R. 2” BSP LATÃO C/01 ELEMENTO BLINDADA EM TUBO DE AÇO INOX AISI 304 Ø11MM COMPRIMENTO UTIL 600MM
11372 | MP-0000000007825 | 82029100 | CADEADO 50MM PADO
11373 | PA-00162-00002-00 | 85044010 | CONVERSOR ESTÁTICO DE CORRENTE ALTERNADA PARA CORRENTE CONTÍNUA, BASEADO EM TÉCNICA DIGITAL, COM FUNÇÃO DE CARREGADOR DE ACUMULADOR INCORPORADA, 24VCC 40A, TEKPOWER TPS24
11374 | ST-23-04798-3 | 85044010 | CARREGADOR DE ACUMULADOR, MODELO TEKCHARGER 24V/40A N+1 - 220V 1Ø 60Hz
11375 | MP-0000000007826 | 90308990 | MULTIMEDIDOR TRIFASICO PD666-3SK4 - DISPLAY LED 96X96, RS485 - CHINT
11376 | MP-0000000007827 | 39269090 | ADESIVO - PAPELl P/LIXEIRA (SIM.RECICLAVEL)
11377 | MP-0000000007828 | 39269090 | ADESIVO - METAL P/LIXEIRA (SIM.RECICLAVEL)
11378 | MP-0000000007829 | 39199090 | ADESIVO - PLASTICO P/LIXEIRA (SIM.RECICLAVEL)
11379 | MP-0000000007830 | 39199090 | ADESIVO - RESIDUO NAO RECICLAVEL P/LIXEIRA (SIM.RECICLAVEL)
11380 | MP-0000000007831 | 85362000 | DISJUNTOR DIN MONOPOLAR 20A CURVA C CHINT REF NXB-63C 1P C20 3KA
11381 | MP-0000000007832 | 85362000 | DISJUNTOR DIN MONOPOLAR 10A CURVA C CHINT - REF NB1-63DC-1P-C10-DC250V-6kA
11382 | MP-0000000007833 | 85362000 | DISJUNTOR DIN MONOPOLAR 16A CURVA C CHINT REF NB1-63DC-1P-C16-DC250V-6kA
11383 | MP-0000000007834 | 85389090 | BOTAO DE IMPULSO BRANCO PLASTICO 22,5MM - STECK: SLPRN5 / CHINT: NP2-EA11 - 1NA
11384 | MP-0000000007835 | 74071010 | BARRAMENTO COBRE CHATO 1.1/4 X 3/16 (351A) 1,350KG/M
11385 | MP-0000000007836 | 85362000 | DISJUNTOR DIN MONOPOLAR 4A CURVA C CHINT REF NB1-63-1P-C4-6kA
11386 | PN-01540-00 | 73269090 | PAINEL PN-01540-00 400X488X479 (AxLxP)
11387 | MP-0000000007837 | 85423120 | CI MCU 32BIT ARM CORTEX-M0 STM32F100C8T6B
11388 | MP-0000000007838 | 85362000 | DISJUNTOR CAIXA MOLDADA TRIPOLAR 63A CA CHINT - 25 KA 415 V - REF NXM-63S/3300 63A / NXMS-160F/3300 63A
11389 | MP-0000000007839 | 85369090 | BORNE SECCIONAVEL DE TESTE PINO 6MM PHOENIX CZ - UTME 6 - REF 3047400
11390 | MP-0000000007840 | 85389090 | TAMPA TERMINAL BORNE SECCIONAVEL UTME 6 - PHOENIX CONTACT D-UTME 6 REF 3047426
11391 | MP-0000000007841 | 85389090 | CONECTOR DE CURTO-CIRCUITO 2 POLOS SCP 2-8 PASSO 8,15 - REF 3070402
11392 | MP-0000000007842 | 85176259 | SENSOR PARA LEITURA DE TEMPERATURA E UMIDADE RHT WM-485-LCD NOVUS
11393 | MP-0000000007843 | 85389090 | ADAPTADOR DE TESTE AZUL PAI-4-FIX BU P/ BORNE PHOENIX - REF 3032729
11394 | MP-0000000007844 | 85389090 | ADAPTADOR DE TESTE BRANCO PAI-4-FIX WH P/ BORNE PHOENIX - REF 3032797
11395 | MP-0000000007845 | 85389090 | ADAPTADOR DE TESTE VERMELHO PAI-4-FIX RD P/ BORNE PHOENIX - REF 3032732
11396 | PA-00154-00076-00 | 85044010 | CONVERSOR ESTÁTICO DE CORRENTE ALTERNADA PARA CORRENTE CONTÍNUA, BASEADO EM TÉCNICA DIGITAL, COM FUNÇÃO DE CARREGADOR DE ACUMULADOR INCORPORADA, 125VCC 44A, TEKPOWER TPS 125 M0
11397 | MP-0000000007846 | 85389090 | ADAPTADOR DE TESTE PRETO PAI-4-FIX BK P/ BORNE PHOENIX - REF 3032774
11398 | MP-0000000007847 | 85367000 | ADAPTADOR FIBRA OPTICA SC(MACHO) P/ LC (FEMEA)
11400 | MP-0000000007849 | 82075011 | BROCA P/ CONCRETO SDS 8MM 100/160
11401 | MP-0000000007850 | 82041100 | JOGO DE CHAVE FIXA
11402 | MP-0000000007851 | 85444200 | EXTENSAO ELETRICA 20M 2P+T
11403 | MP-0000000007852 | 32081020 | SPRAY VERNIZ ACRILICO 400ML
11404 | MP-0000000007853 | 42029900 | MALETA ALUMINIO P/ FERRAMENTAS 42,5X28X12CM
11405 | PA-00151-00070-00 | 85044010 | CONVERSOR ESTÁTICO DE CORRENTE ALTERNADA PARA CORRENTE CONTÍNUA, BASEADO EM TÉCNICA DIGITAL, COM FUNÇÃO DE CARREGADOR DE ACUMULADOR INCORPORADA, 48VCC 200A, COM GRADIL, MODELO: TEKPOWER TPS 48 M0
11406 | MP-0000000007854 | 85389090 | BOBINA DE DESLIGAMENTO 220VCA PARA NXM 63/125 LADO ESQUERDO - REF SHT-M1A1L
11407 | OY-03281-00 | 84714900 | ADESIVO DE POLICARBONATO OY-03281-00 INVERSOR EVEREXCEED
11408 | PN-01541-00 | 73269090 | PAINEL PN-01541-00 1400X600X400 (AxLxP) - 2 BASTIDORES 24V REDUNDANTES
11409 | PC-00151-00024-00 | 85044010 | CUSTOS COMERCIAL RETIFICADOR 48V PREGAO COPEL
11410 | MP-0000000007855 | 85362000 | DISJUNTOR DIN MONOPOLAR 63A CA CURVA C CHINT - REF NXB-63C 1P C63 3KA
11411 | MP-0000000007856 | 85362000 | DISJUNTOR DIN TRIPOLAR 40A CURVA C CHINT - REF NXB-63C 3P C40 3kA
11412 | MP-0000000007857 | 33074900 | DIFUSOR DE VARESTAS
11413 | MP-0000000007858 | 85365090 | KIT DE ESPACAMENTO DE FASES DISJUNTOR CAIXA MOLDADA XT5 3 POLOS ABB - KIT ES XT5 - 1SDA104738R1 - KIT COM 3 PEÇAS
11414 | MP-0000000007859 | 39173290 | TERMO-RETRATIL - DIAM. 9,5MM VERMELHO
11415 | PA-00126-00123-01 | 85044010 | CARREGADOR DE ACUMULADOR, MODELO TEKCHARGER TIRISTORIZADO 24V/30A - 440VCA 2F 60HZ C1 B1
11416 | MP-0000000009256 | 85362000 | DISJUNTOR DIN MONOPOLAR 2A CA CURVA C CHINT - REF - NXB-63 1P C2 6kA
11417 | MP-0000000007860 | 85044090 | INVERSOR SENOIDAL PURO DC/AC 125VCC - 220VCA ISP 125-1500 1500W - FINAL B
11418 | MP-0000000007861 | 82032010 | ALICATE PRENSA TERMINAL MANUAL 20-32AWG PA09 - ADAFRUIT INDUSTRIES LCC
11419 | PC-00151-00025-00 | 85044010 | CUSTOS COMERCIAL QDCC 48V PREGAO COPEL
11420 | MP-0000000007862 | 76169900 | ESCADA PLATAFORMA TREPADEIRA 2,50M 09 DEGRAUS 2 RODAS
11421 | MP-0000000007863 | 84279000 | PALETEIRA MANUAL 3000KG 680X1150MM COM RODA DUPLA EM NYLON - TRANSPALETE
11422 | OY-03282-00 | 48219000 | ADESIVO DE POLICARBONATO OY-03282-00 IHM TEKPOWER 12V
11423 | MP-0000000007864 | 85423221 | MEMORIA RAM DDR4 16GB 3200MHZ CRUCIAL
11424 | PA-00146-00015-00 | 85044090 | CONVERSOR ESTÁTICO CC/CA, TEKPOWER VSI 125V/220V - MONOFASICO 1F 60HZ 5KVA
11425 | ST-23-04357-0 | 85044010 | CONVERSOR ESTÁTICO DE CORRENTE ALTERNADA PARA CORRENTE CONTÍNUA, BASEADO EM TÉCNICA DIGITAL, COM FUNÇÃO DE CARREGADOR DE ACUMULADOR INCORPORADA, 48VCC 200A, TEKPOWER TPS 48 M0
11426 | SB-00151-00052-00 | 85049090 | SOBRESSALENTES CONJUNTO DE SOBRESSALENTES PARA RETIFICADOR 48VCC CONFORME ET
11427 | SB-00151-00053-00 | 85049090 | SOBRESSALENTES CONJUNTO DE SOBRESSALENTES PARA BATERIAS 48VCC CONFORME ET
11428 | AC-00151-00054-00 | 85049090 | CONJUNTO DE MATERIAIS PARA INSTALACAO SISTEMA CONFORME ET
11429 | MP-0000000007865 | 85369090 | BORNE PASSAGEM SIMPLES PINO 6MM PHOENIX CZ - TB 6 I - REF 3000486
11430 | PA-00149-00141-00 | 85044010 | CONVERSOR ESTÁTICO DE CORRENTE ALTERNADA PARA CORRENTE CONTÍNUA, BASEADO EM TÉCNICA DIGITAL, COM FUNÇÃO DE CARREGADOR DE ACUMULADOR INCORPORADA, 125VCC 250A, TEKPOWER SCR 1000 M4
11431 | PA-00154-00077-00 | 85044010 | CONVERSOR ESTÁTICO DE CORRENTE ALTERNADA PARA CORRENTE CONTÍNUA, BASEADO EM TÉCNICA DIGITAL, COM FUNÇÃO DE CARREGADOR DE ACUMULADOR INCORPORADA, 125VCC 120A, TEKPOWER TPS 125 M1
11432 | SB-00154-00077-00 | 85049090 | SOBRESSALENTE PARA CONVERSOR ESTÁTICO DE CORRENTE ALTERNADA PARA CORRENTE CONTÍNUA, BASEADO EM TÉCNICA DIGITAL, COM FUNÇÃO DE CARREGADOR DE ACUMULADOR INCORPORADA, 125VCC 120A, TEKPOWER TPS 125 M1
11433 | SB-00149-00141-00 | 85049090 | SOBRESSALENTES CONVERSOR ESTÁTICO DE CORRENTE ALTERNADA PARA CORRENTE CONTÍNUA, BASEADO EM TÉCNICA DIGITAL, COM FUNÇÃO DE CARREGADOR DE ACUMULADOR INCORPORADA, 125VCC 250A, TEKPOWER SCR 1000 M4
11434 | MP-0000000007866 | 85444200 | CABO MULTIVIAS 6 CABOS FLEXIVEIS X 1,5MM2 - 1kV - PRETO
11435 | MP-0000000007867 | 85444200 | CABO MULTIVIAS 12 CABOS FLEXIVEIS X 1,5MM2 - 1kV - PRETO
11436 | OY-03283-00 | 48219000 | ADESIVO DE POLICARBONATO OY-03283-00 TESTEIRA TEKSEA QUADROS 1000MM VERDE
11437 | MP-0000000007868 | 83021000 | DOBRADIÇA USINADA 3 PARTES M8 INOX 304
11438 | MP-0000000007869 | 83021000 | DOBRADIÇA USINADA 3 PARTES M6 INOX 304
11439 | MP-0000000007870 | 83021000 | DOBRADIÇA USINADA 3 PARTES M8 ZINCADA BRANCA
11440 | MP-0000000007871 | 83024100 | ROLDANA 1013085 EM NYLON BRANCO
11441 | MP-0000000007872 | 74153300 | PINO 1015159 EM AÇO SAE 1020 ZINCADO BRACO
11442 | MP-0000000007873 | 85362000 | DISJUNTOR DIN TRIPOLAR 125A CURVA C CHINT - REF NXB-125-3P-C125 10kA
11443 | MP-0000000007874 | 85362000 | DISJUNTOR DIN TRIPOLAR 40A CURVA C CHINT - REF NXB-63 3P C40 6kA
11444 | PA-00163-00002-00 | 85044090 | CONVERSOR ESTATICO CC/CA, MODELO TEKPOWER BKI 125V/220VCA - 220VCA C/ CHAVE ESTATICA MONOFASICO 60HZ 10KVA
11445 | MP-0000000007875 | 85362000 | DISJUNTOR DR DIN TETRAPOLAR 40A CURVA C CHINT - REF NXL-63-3P+N-40A-30mA-AC-10kA
11446 | ST-23-04409-2 | 85044010 | CONVERSOR ESTÁTICO DE CORRENTE ALTERNADA PARA CORRENTE CONTÍNUA, BASEADO EM TÉCNICA DIGITAL, COM FUNÇÃO DE CARREGADOR DE ACUMULADOR INCORPORADA, 125VCC 10kVA, TEKPOWER TPS 125 M0
11447 | SB-00163-00002-00 | 85044090 | SOBRESSALENTES PARA CONVERSOR ESTATICO CC/CA, MODELO TEKPOWER BKI 125V/220VCA - 220VCA C/ CHAVE ESTATICA MONOFASICO 60HZ 10KVA, OPERACAO EM MODO CASCATA
11448 | MP-0000000007876 | 85362000 | DISJUNTOR DIN TRIPOLAR 50A CURVA C CHINT REF NXB-63-3P-C50 6kA
11449 | PA-00166-00001-00 | 85044010 | CONVERSOR ESTÁTICO DE CORRENTE ALTERNADA PARA CORRENTE CONTÍNUA, BASEADO EM TÉCNICA DIGITAL, COM FUNÇÃO DE CARREGADOR DE ACUMULADOR INCORPORADA, 48VCC 5kVA, TEKPOWER TPS 48 M0
11450 | SB-00166-00001-00 | 85044090 | SOBRESSALENTES PARA CONVERSOR ESTATICO CC/CA, MODELO TEKPOWER 48V/220VCA - 220VCA C/ CHAVE ESTATICA MONOFASICO 60HZ 5KVA, REDUNDANTE
11451 | MP-0000000007877 | 85362000 | DISJUNTOR DIN MONOPOLAR 16A CURVA C CHINT REF NXB-63 1P C16 6KA
11452 | MP-0000000007878 | 85369090 | BORNE PASSAGEM SIMPLES PUSH IN 16MM PHOENIX - CZ P/ TS35 - PT16 N - REF 3212138
11453 | MP-0000000007879 | 85362000 | DISJUNTOR DR DIN BIPOLAR 25A CURVA C CHINT - REF NXL-63-1P+N-25A-30mA-AC-10kA
11454 | MP-0000000007880 | 85369090 | TAMPA P/ BORNE 16MM PUSH-IN - D- PT 16 N - REF:3212060
11455 | MP-0000000007881 | 85369090 | JUMPER P/ BORNE PT 16 N PHOENIX FBS 2-12 - REF 3005950
11456 | MP-0000000007882 | 85362000 | DISJUNTOR DIN MONOPOLAR 32A CURVA C CHINT REF NXB-63 1P C32 6KA
11457 | MP-0000000007883 | 85362000 | DISJUNTOR DIN MONOPOLAR 25A CC CURVA C CHINT - REF NB1-63DC 1P C25A DC250V 6kA
11458 | ST-22-03716-4 / PIM-1159705 | 85044010 | CONVERSOR ESTÁTICO DE CORRENTE ALTERNADA PARA CORRENTE CONTÍNUA, BASEADO EM TÉCNICA DIGITAL, COM FUNÇÃO DE CARREGADOR DE ACUMULADOR INCORPORADA, 125VCC 150A, TEKPOWER SCR 1000 M3
11459 | MP-0000000007884 | 90303329 | AMPERIMETRO BIDIRECIONAL -100~0~100 - 96X96MM MEDICAO DIRETA EM CORRENTE CONTINUA POR SHUNT 60MV - BM96 - KRON
11460 | MP-0000000007885 | 90303329 | VOLTIMETRO BOBINA MOVEL 0-150VCC 96X96MM - BM96
11461 | PA-00102-00231-00 | 85371090 | QUADRO ELETRICO PARA ESTABILIZADOR DE TENSAO
11462 | PA-00163-00003-00 | 85044090 | CONVERSOR ESTATICO CC/CA, MODELO TEKPOWER BKI 125V/220VCA - 220VCA C/ CHAVE ESTATICA MONOFASICO 60HZ 15KVA
11463 | PA-00102-00232-00 | 85371090 | QUADRO ELETRICO DE DISTRIBUICAO QEDSD
11464 | PA-00149-00142-00 | 85044010 | CONVERSOR ESTÁTICO DE CORRENTE ALTERNADA PARA CORRENTE CONTÍNUA, BASEADO EM TÉCNICA DIGITAL, COM FUNÇÃO DE CARREGADOR DE ACUMULADOR INCORPORADA, 125VCC 150A, TEKPOWER SCR 1000 M2
11465 | SB-00149-00142-00 | 85044010 | SOBRESSALENTES PARA CONVERSOR ESTÁTICO DE CORRENTE ALTERNADA PARA CORRENTE CONTÍNUA, BASEADO EM TÉCNICA DIGITAL, COM FUNÇÃO DE CARREGADOR DE ACUMULADOR INCORPORADA, 125VCC 150A, TEKPOWER SCR 1000 M2
11466 | AC-00149-00142-00 | 85044010 | CONJUNTO DE MATERIAIS PARA INSTALACAO DOS EQUIPAMENTOS EM CAMPO
11467 | PA-00154-00078-00 | 85044010 | CONVERSOR ESTÁTICO DE CORRENTE ALTERNADA PARA CORRENTE CONTÍNUA, BASEADO EM TÉCNICA DIGITAL, COM FUNÇÃO DE CARREGADOR DE ACUMULADOR INCORPORADA, 125VCC 150A, TEKPOWER TPS 125 M2
11468 | ST-22-04250-2 | 85044010 | CONVERSOR ESTÁTICO DE CORRENTE ALTERNADA PARA CORRENTE CONTÍNUA, BASEADO EM TÉCNICA DIGITAL, COM FUNÇÃO DE CARREGADOR DE ACUMULADOR INCORPORADA, 125VCC 150A, TEKPOWER TPS 125 MB2
11470 | MP-0000000007887 | 85389090 | ALAVANCA DE COMANDO C-ME 6/2 2 POLOS P/ BORNE DE SECCIONAMENTO UTME PHOENIX CONTACT - REF 3034442
11471 | MP-0000000007888 | 85389090 | PONTE DE COMUTAÇÃO (JUMPER) SB-ME 2-8 2 POLOS P BORNE PHOENIX - REF 3034468
11472 | MP-0000000007889 | 68109100 | BICICLETARIO EM CIMENTO
11473 | MP-0000000007890 | 85369090 | BORNE PASSAGEM SIMPLES PUSH IN 4MM PHOENIX CZ - PT 4 - REF 3211757
11474 | MP-0000000007891 | 85369090 | TAMPA P/ BORNE 4MM PUSH-IN - D- ST 4 - REF 3030420
11475 | MP-0000000007892 | 85369090 | JUMPER REDUTOR P/ BORNE PT 16 N PHOENIX RB ST 16 - (2,5/4) - REF 3030886
11476 | ST-23-04738-8 | 85044010 | CONVERSOR ESTÁTICO DE CORRENTE ALTERNADA PARA CORRENTE CONTÍNUA, BASEADO EM TÉCNICA DIGITAL, COM FUNÇÃO DE CARREGADOR DE ACUMULADOR INCORPORADA, 125VCC 90A, TEKPOWER SCR 1000 MB2
11477 | 11477 | 85369090 | BORNE DE SECCIONAMENTO DE TESTE OLHAL RT 5-T PHOENIX CONTACT - REF 3049039
11478 | MP-0000000007893 | 85369090 | TAMPA BORNE P/ D-RT 5-T - PHOENIX CONTACT - 3049291
11479 | PA-00149-00143-00 | 85044010 | CONVERSOR ESTÁTICO DE CORRENTE ALTERNADA PARA CORRENTE CONTÍNUA, BASEADO EM TÉCNICA DIGITAL, COM FUNÇÃO DE CARREGADOR DE ACUMULADOR INCORPORADA, 125VCC 150A, TEKPOWER SCR 1000 M3
11480 | PA-00149-00144-00 | 85044010 | CONVERSOR ESTÁTICO DE CORRENTE ALTERNADA PARA CORRENTE CONTÍNUA, BASEADO EM TÉCNICA DIGITAL, COM FUNÇÃO DE CARREGADOR DE ACUMULADOR INCORPORADA, 125VCC 150A, TEKPOWER SCR 1000 M3
11481 | MP-0000000007886 | 85369090 | BORNE SECCIONAVEL DE TESTE OLHAL 6MM PHOENIX CZ - RT 5-T - REF 3049039
11482 | AC-00149-00143-00 | 85044010 | MATERIAIS PARA INTERCONEXAO E INSTALACAO DOS EQUIPAMENTOS
11483 | AC-00149-00144-00 | 85044010 | CONJUNTO DE ACESSORIOS PARA INSTALACAO, OPERACAO E MANUTENCAO DO SISTEMA
11484 | MP-0000000009257 | 85429000 | PLACA DE DESENVOLVIMENTO ARM STM32F103C8T6 BLUEPILL - STMICROELECTRONICS
11485 | MP-0000000007894 | 74071010 | BARRAMENTO COBRE CHATO 2 X 1/8 (390A) 1,430KG/M
11486 | MP-0000000007895 | 85369090 | JUMPER P/ BORNE PT 4 PHOENIX FBS 2-6 - REF 3030336
11487 | MP-0000000007896 | 85369040 | PONTE DE INSERCAO - REF: 3246188 - BORNE PHOENIX
11488 | MP-0000000007897 | 85362000 | DISJUNTOR DIN MONOPOLAR 63A CURVA C CHINT REF NB1-63DC-1P-C63-DC250V-6kA
11489 | MP-0000000007898 | 85362000 | BARRAMENTO DE CONEXÃO 3 VIAS Ø2,5~16,0 - 100A - EASE - REF CBS-HD-100A-3P
11490 | MP-0000000007899 | 85362000 | BARRAMENTO DE CONEXÃO 4 VIAS Ø2,5~16,0 - 100A - EASE - REF CBS-HD-100A-4P
11491 | MP-0000000007900 | 85311090 | ANTENA GSM ALARME TV GPRS 12DBI
11492 | PN-01542-00 | 73269090 | PAINEL PN-01542-00 2200X1000X800 (AxLxP) - QDC1 E QDC2 - PEDIDO BOA SORTE
11493 | MP-0000000007901 | 39269090 | KIT CAPINHA ANTI CHQOUE + PELICULA PRIV 3D P/ IPHONE / SAMSUNG
11494 | MP-0000000007902 | 85321000 | CAPACITOR TRIFASICO 12,5KVAR 525V 60HZ BR3:B32344-E5121-Z520
11495 | MP-0000000007903 | 85043111 | TRANSFORMADOR DE CORRENTE TCI 800/5 60Hz 0,3 3C5
11496 | PA-00150-00054-00 | 85049090 | CONJUNTO PLACA CAPACITOR - 1 CAPACITOR
11497 | PA-00150-00055-00 | 85049090 | CONJUNTO PLACA CAPACITOR - 2 CAPACITORES
11498 | PA-00150-00056-00 | 85049090 | CONJUNTO PLACA CAPACITOR - 3 CAPACITORES
11499 | PA-00150-00057-00 | 85049090 | CONJUNTO PLACA CAPACITOR - 4 CAPACITORES
11500 | PA-00150-00058-00 | 85049090 | CONJUNTO PLACA CAPACITOR - 5 CAPACITORES
11501 | PA-00150-00059-00 | 85049090 | CONJUNTO PLACA CAPACITOR - 6 CAPACITORES
11502 | PA-00150-00060-00 | 85049090 | CONJUNTO PLACA RESISTOR - 1 RESISTOR
11503 | PA-00150-00061-00 | 85049090 | CONJUNTO PLACA RESISTOR - 2 RESISTORES
11504 | PA-00150-00062-00 | 85049090 | CONJUNTO PLACA RESISTOR - 3 RESISTORES
11505 | PA-00150-00063-00 | 85049090 | CONJUNTO PLACA RESISTOR - 4 RESISTORES
11506 | PA-00150-00064-00 | 85049090 | CONJUNTO PLACA RESISTOR - 5 RESISTORES
11507 | PA-00150-00065-00 | 85049090 | CONJUNTO PLACA RESISTOR - 6 RESISTORES
11508 | PA-00150-00066-00 | 85049090 | CONJUNTO PLACA VARISTORES
11509 | MP-0000000007904 | 85362000 | DISJUNTOR DIN MONOPOLAR 50A CA CURVA C CHINT - REF NXB-63C 1P C50 3KA
11510 | MP-0000000007905 | 85362000 | DISJUNTOR DIN MONOPOLAR 40A CA CURVA C CHINT - REF NXB-63C 1P C40 3KA
11511 | PA-00150-00067-00 | 85049090 | CONJUNTO UGE - CONVERSOR ESTÁTICO CA/CC COM FUNÇÃO DE CARREGADOR MODELO TEKPOWER SCR
11512 | MP-0000000007906 | 85321000 | CAPACITOR TRIFASICO 6KVAR 480V 60HZ BR3:B32344E4052Z080
11513 | SB-00154-00071-00 | 85044010 | SOBRESSALENTE CONVERSOR ESTÁTICO DE CORRENTE ALTERNADA PARA CORRENTE CONTÍNUA, BASEADO EM TÉCNICA DIGITAL, COM FUNÇÃO DE CARREGADOR DE ACUMULADOR INCORPORADA, 125VCC 50A, TEKPOWER TPS 125 MB0. (BAT.) (Cópia)
11514 | MP-0000000007907 | 85369090 | BORNE PASSAGEM DUPLO PINO 4MM PHOENIX CZ - TB 4 2L-I REF 3246544
11515 | MP-0000000007908 | 85362000 | DISJUNTOR DIN TRIPOLAR 10A CURVA C CHINT - REF NB1-63-3P-C10-6kA
11516 | PN-01543-00 | 73269090 | PAINEL PN-01543-00 2000X1282X800 (AxLxP) - PAINEL IHS DUAS COLUNAS SEM SUBRACK URS - REF TEKMETALS 20_2486
11517 | PN-01544-00 | 73269090 | PAINEL PN-01544-00 - GRADIL IHS DUAS COLUNAS - REF TEKMETALS 20_2487
11518 | PN-01545-00 | 73269090 | PAINEL PN-01545-00 - SUBRACK URS IHS - REF TEKMETALS 20_2495
11519 | PN-01546-00 | 73269090 | PAINEL PN-01546-00 - CHAPAS DE MONTAGEM PAINEL IHS DUAS COLUNAS SEM SUBRACK URS - REF TEKMETALS 20_2496
11520 | MP-0000000007909 | 85369090 | DPS CLASSE 2 ll 1P 10/20KA 5SD7 661-3MB - SIEMENS
11521 | MP-0000000007910 | 84145990 | MINI VENTILADOR 120X120X38MM 48VCC - 5000 RPM - AS12048HB389B00
11522 | MP-0000000007911 | 85044090 | INVERSOR SENOIDAL PURO 48VDC/127VAC 60HZ 3KVA C/ RS485 RACK 19"
11523 | MP-0000000007912 | 85072010 | BANCO DE BATERIA COMPOSTO POR 24X BATERIAS 420AH10H - MODELO CFPV 2-420
11524 | MP-0000000007913 | 85176254 | DOC STATION UNIVERSAL DELL - UD22
11525 | MP-0000000007914 | 96082000 | MARCADOR INDUSTRIAL CARBOMARK PLAS AMARELO
11526 | MP-0000000007915 | 96082000 | MARCADOR INDUSTRIAL CARBOMARK PLAS BRANCO
11527 | MP-0000000007916 | 39173290 | TERMO-RETRATIL - DIAM. 9,5MM LARANJA
11528 | MP-0000000007917 | 85362000 | DISJUNTOR DIN TRIPOLAR 63A CURVA C CHINT - NXB-63-3P-C63-6KA - CA
11529 | MP-0000000007918 | 85362000 | DISJUNTOR DIN BIPOLAR 25A CURVA C CHINT - NB1-63DC-2P-25C-6KA - CC
11530 | MP-0000000007919 | 73181500 | PARAFUSO SEXTAVADO 6X16MM INOX
11531 | MP-0000000007920 | 73181500 | PARAFUSO SEXTAVADO 8X25MM INOX
11532 | MP-0000000007921 | 73181500 | PARAFUSO SEXTAVADO 10X25MM INOX
11533 | MP-0000000007922 | 73181500 | PARAFUSO CILINDRICO PHILLIPS 6X12MM INOX
11534 | MP-0000000007923 | 73181500 | PARAFUSO CILINDRICO PHILLIPS 6X35MM INOX
11535 | MP-0000000007924 | 73181600 | PORCA 5MM INOX
11536 | MP-0000000007925 | 73181600 | PORCA 6MM INOX
11537 | MP-0000000007926 | 73181600 | PORCA 10MM INOX
11538 | MP-0000000007927 | 73181600 | PORCA 16MM INOX
11539 | MP-0000000007928 | 73182100 | ARRUELA LISA 10MM INOX
11540 | MP-0000000007929 | 73182100 | ARRUELA LISA 16MM INOX
11541 | MP-0000000007930 | 73182100 | ARRUELA PRESSAO 6MM INOX
11542 | MP-0000000007931 | 73182100 | ARRUELA PRESSAO 16MM INOX
11543 | MP-0000000007932 | 83016000 | FECHO DE PORTA CILINDRO SOPRANO
11544 | MP-0000000007933 | 39173290 | TERMO RETRATIL - DIAM. 19,1MM LARANJA
11545 | MP-0000000007934 | 44151000 | CAIXA DE MADEIRA 200X100X100 EM EUCALIPTO NOVO TRATADOR FUMIGACAO C CERTIFICADO
11546 | MP-0000000007935 | 74071010 | BARRAMENTO COBRE CHATO 1 X 1/2 (659A) 2,87 Kg
11547 | PCB-01172-00 | 85340033 | PLACA ELETRONICA PCB-01172-00 INTERFACE UART GSM A7672
11548 | PN-01547-00 | 73269090 | PAINEL PN-01547-00 RACK 48VCC - 430MM LARGURA - 4 DISJUNTORES TIPO 1U
11549 | OY-03284-00 | 76071190 | ADESIVO DE POLICARBONATO OY-03284-00 - ADESIVO FRONTAL SUBRACK IHS
11550 | MP-0000000009258 | 85322590 | CAPACITOR CERAMICO SMD 0402 22PF/50V KGM05ACG1H220JH
11551 | MP-0000000009259 | 85322590 | CAPACITOR CERAMICO SMD 0402 10PF/50V KGM05ACG1H100JH
11552 | MP-0000000009260 | 85322590 | CAPACITOR CERAMICO SMD 0402 220PF/50V CC0402KRX7R9BB221
11553 | MP-0000000009261 | 85322590 | CAPACITOR CERAMICO SMD 0603 1UF/16V C0603C105Z4VAC7867
11554 | MP-0000000009262 | 85322590 | CAPACITOR CERAMICO SMD 1812 100UF/10V C4532X5R1A107M280KC
11555 | MP-0000000009263 | 85322590 | CAPACITOR CERAMICO SMD 0603 100PF/100V KGM15ACG2A101JT
11556 | MP-0000000009264 | 85322590 | RESISTOR SMD 22R 1% 0402 RC0402FR-0722RL
11557 | MP-0000000009265 | 85322590 | RESISTOR SMD 220R 1% 0402 RC0402FR-07220RL
11558 | MP-0000000009266 | 85322590 | MÓDULO GSM SMD A7672SA SIMCOM
11559 | MP-0000000009267 | 85322590 | DIODO TVS 3VWM SOT323-5 ESDA6V1W5
11560 | MP-0000000009268 | 85322590 | FERRITE BEAD 30 OHM 0805 BLM21PG300SN1D
11561 | MP-0000000009269 | 85322590 | CONECTOR NANO SIMCARD PUSH-PULL SIM8066-6-1-14-01-A
11562 | MP-0000000009270 | 85322590 | CONECTOR SMD UMC RCPT STR 50 OHM RSP-122811-01
11563 | PCBM-01172-00 |  | CARTAO ELETRONICO PCBM-01172-00 - INTERFACE UART GSM A7672
11564 | MP-0000000007936 | 74071010 | PLAQUETA DE ACRILICO 100X15MM
11565 | MP-0000000009271 | 85423120 | CI MCU 32BIT ARM CORTEX-M0 STM32G030J6M6
11566 | MP-0000000009272 | 85423120 | CI MCU 32BIT ARM CORTEX-M0 STM32G070CBT6
11567 | PCBM-01174-00 | 85044021 | CARTAO ELETRONICO PCBM-01174-00 CONVERSOR DC-DC 48-5V 5W
11568 | PCB-01174-00 | 85340033 | PLACA ELETRONICA PCB-01174-00 CONVERSOR DC-DC 48-5V 5W
11569 | PN-01548-00 | 73269090 | PAINEL PN-01548-00 2300X1600X1000 (AxLxP) - QDE/QDN
11570 | MP-0000000007937 | 85362000 | DISJUNTOR CAIXA MOLDADA TRIPOLAR 80A CHINT - 25 KA 415V - REF NXM-125S/3300 80A
11571 | MP-0000000007938 | 83015000 | FECHO LINGUETA CROMADO MIOLO FENDA COM BUCHA 18MM E ALTURA H 26MM 2412-126250-2645
11572 | MP-0000000007939 | 83015000 | FECHO LINGUETA COM MANIPULO PARA CADEADO E CHAVE YALLE E LINGUETA PLANA 26MM - 241686-10-2645
11573 | MP-0000000007940 | 39172900 | CAPA PLASTICA AZUL DE PROTEÇÃO DA LINGUETA - 096001
11574 | PA-00165-00001-00 | 85044090 | CONVERSOR ESTÁTICO CC/CA, MODELO TEKPOWER VSI 48V/127V - MONOFASICO 1F 60HZ 3KVA
11575 | MP-0000000007941 | 39173290 | TERMO RETRATIL - DIAM. 8MM AZUL
11576 | PCB-01165-02 | 85340033 | PLACA ELETRONICA PCB-01165-02 PLACA AQUISIÇÃO ANALÓGICA
11577 | PCBM-01165-02 | 85049090 | CARTAO ELETRONICO PCBM-01165-02 INTERFACE AQUISIÇÃO ANALOGICA
11578 | MP-0000000007942 | 85362000 | DISJUNTOR CAIXA MOLDADA BIPOLAR 50A CURVA C CHINT - REF 125BTM502P
11579 | PCBM-01168-01 | 85044021 | CARTAO ELETRONICO PCBM-01168-01 INTERFACE AQUISIÇÃO ANALOGICA - PLACA SAIDA 4-20MA
11580 | PCB-01168-01 | 85340033 | PLACA ELETRONICA PCB-01168-01 PLACA AQUISIÇÃO ANALÓGICA - PLACA SAIDA 4-20MA
11581 | MP-0000000007943 | 85362000 | DISJUNTOR CAIXA MOLDADA MONOPOLAR 50A CURVA C CHINT - REF 125BTM501P
11582 | PCBM-01169-01 | 85044021 | CARTAO ELETRONICO PCBM-01169-01 INTERFACE AQUISIÇÃO ANALOGICA - PLACA DC ISOLADA
11583 | PCB-01169-01 | 85340033 | PLACA ELETRONICA PCB-01169-01 PLACA AQUISIÇÃO ANALÓGICA - PLACA DC ISOLADA
11584 | MP-0000000009273 | 85411091 | DIODO ZENER - 1N4728 - 3,3V/1W
11585 | MP-0000000009274 | 85369040 | BARRA DE PINOS 2,54MM FILEIRA SIMPLES 180G 04 VIAS (1X4) MOD. BPSC-04
11586 | PCBM-01173-00 | 85044021 | CARTAO ELETRONICO PCBM-01173-00 IHM 485
11587 | PCB-01173-00 | 85340033 | PLACA ELETRONICA PCB-01173-00 IHM 485
11588 | SB-00143-00001-00 | 85044010 | MATERIAIS SOBRESSALENTE PARA PA-0143-00001 RIO MAGUARI
11589 | MP-0000000007944 | 85423190 | HC-SR501 SENSOR DE MOVIMENTO PIR BRICK - PROESI
11590 | MP-0000000007945 | 85423190 | SENSOR DE PRESENCA E MOVIMENTO MICROONDAS RCWL-0516 - PROESI
11591 | MP-0000000007946 | 85362000 | DISJUNTOR CAIXA MOLDADA TRIPOLAR 100A SIEMENS - REF: 3VA1110-3ED36-0AA0
11592 | MP-0000000007947 | 83015000 | FECHO CREMONA S/ LING MAC ZK CAD DIR C/ YALE - 21040
11593 | MP-0000000007948 | 83015000 | FECHO CREMONA S/ LING MAC CAD (ESQ) C/ YALE - 21048
11594 | MP-0000000007949 | 83015000 | FE. ESCAMT. CREM. S/LING. (YAL/CAD) D=11 LINHA ECO FLEX-QF - 21835QF
11595 | MP-0000000007950 | 83024900 | FIXADOR DA TAMPA BASCULANTE (TELESCOPICO) - 91321
11596 | MP-0000000007951 | 85364100 | RELE MINIATURA 2NAF 5A 24~60VCC - METALTEX - REF JX2RC4
11597 | MP-0000000007952 | 85072010 | BATERIA CHUMBO ACIDA VRLA AGM 12V 200AH SECPOWER
11598 | MP-0000000007953 | 85364100 | BASE PARA RELE MINIATURA 2NAF JX2RC4 - METALTEX - REF PRT7-2B
11599 | MP-0000000007954 | 85364100 | MODULO DIODO RODA LIVRE + LED PARA RELE MINIATURA 2NAF JX2RC4 - METALTEX - REF PRT7G-C1
11600 | MP-0000000007955 | 39269090 | PUXADOR PEQUENO - 91355
11601 | MP-0000000007956 | 83015000 | FECHO LING. C/PROT. P.A MANOPLA T P/CADEADO A=30 - 286130P
11602 | MP-0000000007957 | 83015000 | FECHO C/ PROT.LING STD C/ FRONT.RED.MANOP A=30 - 25267P
11603 | MP-0000000007958 | 83015000 | FE MAC T C/YALE LING A=25 S/TR CADEADO CROMADO - 26460
11604 | MP-0000000007959 | 83015000 | FE MAC T S/YALE LING A=25 S/TR CADEADO CROMADO - 26494
11605 | MP-0000000007960 | 83021000 | DOBR 180G P/ PORTA SOBREPOSTA - 91591
11606 | MP-0000000007961 | 83021000 | DOBR 180G P/ PORTA SOBREPOSTA PINT.PRET. - 91593
11607 | MP-0000000007962 | 83021000 | DOBR PLANA ABERTURA 180G (50x50) - 91443
11608 | MP-0000000007963 | 39269090 | SUPORTE DO VARAO P/CREM A1/A2 - 22801
11609 | MP-0000000007964 | 73181500 | PARAFUSO CONICO PHILLIPS 3X10MM BICROMATIZADO
11610 | MP-0000000007965 | 85364900 | RELE MONITOR DE TENSAO TRIFASICO 220VCA - COEL- BVDD-P-220V
11611 | MP-0000000007966 | 85362000 | DISJUNTOR DIN MONOPOLAR 40A CURVA C CHINT REF NB1-63DC-1P-C40A-DC250V-6kA
11612 | MP-0000000007967 | 85362000 | DISJUNTOR CAIXA MOLDADA BIPOLAR 16A CURVA C CHINT - REF 250BTM1602P
11613 | MP-0000000009275 | 85444900 | CABO 95MM2 750V FLEX PRETO
11614 | MP-0000000007968 | 40021919 | FITA VEDAÇÃO - PRO 202 PRETO 10.000 x 16 x 3,0 mm (AUTO ADESIVO) - P-006-613
11615 | MP-0000000007969 | 40021919 | FITA VEDAÇÃO - PRO 202 PRETO 10.000 x 12 x 3,0 mm (AUTO ADESIVO) - P-006-503
11616 | MP-0000000007970 | 40021919 | FITA VEDAÇÃO - PRO 202 PRETO 10.000 x 16 x 6,0 mm (AUTO ADESIVO) - P-006-535
11617 | PA-00131-00014-00 | 85044090 | POWER SUPPLY TEKMAX 960W IN:2F 45-65 HZ 100-240VCA / 4,52A - 230VCA / 10A 115VCA OUT 24V 40A
11618 | MP-0000000007971 | 85365090 | CONTATO AUXILIAR PARA DISJUNTOR NM8N - 1NAF REF AX 21-M8 - CHINT (ESQUERDO/DIREITO)
11619 | MP-0000000007972 | 85362000 | DISJUNTOR 1U MONOPOLAR 32A - REF NDB6AZ-63H-32B-1P / REF CB-63CXZ-1P-32A
11620 | MP-0000000007973 | 85362000 | DISJUNTOR 1U MONOPOLAR 40A - REF NDB6AZ-63H-40B-1P / REF CB-63CXZ-1P-40A CHINT
11621 | MP-0000000007974 | 84714190 | MODULO USB QUECTEL EG9151
11622 | MP-0000000007975 | 40081900 | PERFIL ESPONJOSO TIPO U - REF 1172
11623 | MP-0000000007976 | 40081900 | PERFIL ESPONJOSO 16X12MM EPDM REF1267
11624 | MP-0000000007977 | 40082900 | PERFIL TRAFILADO VED.UNIVERSAL SBR REF8014
11625 | MP-0000000007978 | 40082900 | PERFIL TRAFILADO CUNHA UNIVERSAL REF3101
11626 | MP-0000000007979 | 85362000 | DISJUNTOR 1U MONOPOLAR 50A - REF NDB6AZ-63H/50B/1P
11627 | ST-23-04994-2 | 85044010 | CONVERSOR ESTÁTICO DE CORRENTE ALTERNADA PARA CORRENTE CONTÍNUA, BASEADO EM TÉCNICA DIGITAL, COM FUNÇÃO DE CARREGADOR DE ACUMULADOR INCORPORADA, 125VCC 60A, TEKPOWER TPS 125 MB0
11628 | MP-0000000007980 | 85369090 | BORNE PASSAGEM SIMPLES OLHAL 35MM PHOENIX CZ - RBO 6 - REF 3075896
11629 | MP-0000000007981 | 85369030 | PROTOTIPAGEM DE SMD PARA PTH PARA SOP8, SOP10, SOT23
11630 | MP-0000000007982 | 73181500 | PARAFUSO SEXTAVADO M8X40 8,8
11631 | MP-0000000007983 | 73181600 | PORCA SEXTAVADA M8 ACO
11632 | MP-0000000007984 | 73181900 | CHUMBADOR CBA 1/4X3 PARAFUSO ATEND. IHS
11633 | MP-0000000007985 | 73182200 | ARRUELA M8 ATEN. IHS
11634 | MP-0000000007986 | 35061090 | COLA POXIPOL CINZA
11635 | MP-0000000007987 | 85365090 | CHAVE DE TRANSFERENCIA 2POLOS - W2R-2P-100A - 220VAC GEYA
11636 | MP-0000000007988 | 85365090 | CHAVE DE TRANSFERENCIA 2POLOS - W2R-2P-100A - 110VAC GEYA
11637 | MP-0000000007989 | 85365090 | CHAVE DE TRANSFERENCIA TETRAPOLAR - W2R-4P-100A - 220VAC GEYA
11638 | MP-0000000007990 | 85365090 | CHAVE DE TRANSFERENCIA TETRAPOLAR - W2R-4P-100A - 110VAC GEYA
11639 | MP-0000000007991 | 85365090 | CHAVE SELETORA 22MM PLÁSTICA, 2 POSIÇÕES FIXAS, MANOPLA CURTA, NA - SCHNEIDER - XA2ED21
11640 | MP-0000000007992 | 85366910 | BLOCO DE CONTATO 1NF P/ CHAVE SELETORA Ø22MM PLASTICA SCHNEIDER REF-ZA2EE102
11641 | PN-01549-00 | 73269090 | PAINEL PN-01549-00 2000X600X700MM - RACK 19" (PORTA DIANTEIRA E TRASEIRA)
11642 | MP-0000000007993 | 73181400 | PARAFUSO AUTOBROCANTE CB PAN PHILLIPS 4,2X13MM INOX
11643 | MP-0000000007994 | 84145990 | EXAUSTOR COM VÁLVULA 220V 18W 98M³/H ITC 90 C/ VÁLVULA - REF EDV030
11644 | MP-0000000007995 | 82159910 | COLHER DE PLÁTICO GRANDE
11645 | MP-0000000007996 | 39249000 | CAIXA ORGANIZADORA
11646 | MP-0000000007997 | 96039000 | MOP GRANDE PARA LIMPEZA
11647 | MP-0000000009276 | 85444900 | CABO LAN CAT5E UTP AZUL PARA INSTALACOES GALPAO
11648 | MP-0000000009277 | 85444900 | CABO ALARME 50 4 VIAS
11649 | MP-0000000009278 | 59090000 | MANGUEIRA CORRUGADA SUPER CINZA 5/8 BOOS INSTALACOES GALPAO
11650 | MP-0000000009279 | 39172200 | ABRACADEIRA PVC CINZA 1/2 K112 KONEXTOP INSTALACOES GALPAO
11651 | MP-0000000009280 | 39162000 | CANALETA 20X12X200MM REFORC X1 INSTALACOES GALPAO
11652 | PA-00102-00233-00 | 85044090 | QUADRO ELETRICO PARA ACIONAMENTO COM INVERSOR DE FREQUENCIA 440VCA 3F 200CV
11653 | PA-00154-00079-00 | 85044010 | CONVERSOR ESTÁTICO DE CORRENTE ALTERNADA PARA CORRENTE CONTÍNUA, BASEADO EM TÉCNICA DIGITAL, COM FUNÇÃO DE CARREGADOR DE ACUMULADOR INCORPORADA, 125VCC 60A, TEKPOWER TPS 125 M0
11654 | ST-23-04872-1 | 85044010 | CONVERSOR ESTÁTICO DE CORRENTE ALTERNADA PARA CORRENTE CONTÍNUA, BASEADO EM TÉCNICA DIGITAL, COM FUNÇÃO DE CARREGADOR DE ACUMULADOR INCORPORADA, 125VCC 60A, TEKPOWER TPS 125 MB0
11655 | SB-23-04872-1 | 85049090 | CONJUNTO DE PECAS SOBRESSALENTES PARA RETIFICADOR TPS125 CONFORME OF-23-04872-1
11656 | PA-00102-00234-00 | 85371090 | QUADRO ELETRICO QDE - BAY DE CONEXAO
11657 | PA-00102-00235-00 | 85371090 | QUADRO ELETRICO QDN - BAY DE CONEXAO
11658 | PA-00102-00236-00 | 85371090 | QUADRO ELETRICO QDCC 1 - 125VCC - BAY DE CONEXAO
11659 | PA-00102-00237-00 | 85371090 | QUADRO ELETRICO QDCC 2 - 125VCC - BAY DE CONEXAO
11660 | ST-23-04851-4-A | 85044010 | CONVERSOR ESTÁTICO DE CORRENTE ALTERNADA PARA CORRENTE CONTÍNUA, BASEADO EM TÉCNICA DIGITAL, COM FUNÇÃO DE CARREGADOR DE ACUMULADOR INCORPORADA, 125VCC 80A, TEKPOWER TPS 125 MB1. (BAT.)
11661 | ST-23-04851-4-B | 85044010 | CONVERSOR ESTÁTICO DE CORRENTE ALTERNADA PARA CORRENTE CONTÍNUA, BASEADO EM TÉCNICA DIGITAL, COM FUNÇÃO DE CARREGADOR DE ACUMULADOR INCORPORADA, 48VCC 100A, TEKPOWER TPS 48 M0
11662 | PA-00154-00080-00 | 85044010 | CONVERSOR ESTÁTICO DE CORRENTE ALTERNADA PARA CORRENTE CONTÍNUA, BASEADO EM TÉCNICA DIGITAL, COM FUNÇÃO DE CARREGADOR DE ACUMULADOR INCORPORADA, 125VCC 80A, TEKPOWER TPS 125 M1
11663 | MP-0000000007998 | 85072010 | BANCO DE BATERIA COMPOSTO POR 24X BATERIAS 250AH10H - MODELO 8HR –250 - FULGURIS
11664 | ST-23-04781-6-A | 85044010 | CONVERSOR ESTÁTICO DE CORRENTE ALTERNADA PARA CORRENTE CONTÍNUA, BASEADO EM TÉCNICA DIGITAL, COM FUNÇÃO DE CARREGADOR DE ACUMULADOR INCORPORADA, 125VCC 100A, TEKPOWER TPS 125 MB1
11665 | ST-23-04781-6-B | 85044010 | CONVERSOR ESTÁTICO DE CORRENTE ALTERNADA PARA CORRENTE CONTÍNUA, BASEADO EM TÉCNICA DIGITAL, COM FUNÇÃO DE CARREGADOR DE ACUMULADOR INCORPORADA, 125VCC 80A, TEKPOWER TPS 125 MB1
11666 | ST-23-04781-6-C | 85044010 | CONVERSOR ESTÁTICO DE CORRENTE ALTERNADA PARA CORRENTE CONTÍNUA, BASEADO EM TÉCNICA DIGITAL, COM FUNÇÃO DE CARREGADOR DE ACUMULADOR INCORPORADA, 125VCC 100A, TEKPOWER TPS 125 MB1
11667 | ST-23-04781-6-D | 85044010 | CONVERSOR ESTÁTICO DE CORRENTE ALTERNADA PARA CORRENTE CONTÍNUA, BASEADO EM TÉCNICA DIGITAL, COM FUNÇÃO DE CARREGADOR DE ACUMULADOR INCORPORADA, 48VCC 55A, TEKPOWER TPS 48 M0
11668 | ST-23-04781-6-E | 85044010 | CONVERSOR ESTÁTICO DE CORRENTE ALTERNADA PARA CORRENTE CONTÍNUA, BASEADO EM TÉCNICA DIGITAL, COM FUNÇÃO DE CARREGADOR DE ACUMULADOR INCORPORADA, 48VCC 45A, TEKPOWER TPS 48 M0
11669 | ST-23-04781-6-F | 85044010 | CONVERSOR ESTÁTICO DE CORRENTE ALTERNADA PARA CORRENTE CONTÍNUA, BASEADO EM TÉCNICA DIGITAL, COM FUNÇÃO DE CARREGADOR DE ACUMULADOR INCORPORADA, 48VCC 110A, TEKPOWER TPS 48 M0
11670 | ST-23-04781-6-G | 85044010 | CONVERSOR ESTÁTICO DE CORRENTE ALTERNADA PARA CORRENTE CONTÍNUA, BASEADO EM TÉCNICA DIGITAL, COM FUNÇÃO DE CARREGADOR DE ACUMULADOR INCORPORADA, 48VCC 55A, TEKPOWER TPS 48 M0
11671 | ST-23-04781-6-H | 85044010 | CONVERSOR ESTÁTICO DE CORRENTE ALTERNADA PARA CORRENTE CONTÍNUA, BASEADO EM TÉCNICA DIGITAL, COM FUNÇÃO DE CARREGADOR DE ACUMULADOR INCORPORADA, 48VCC 70A, TEKPOWER TPS 48 M0
11672 | SB-23-04781-6-A | 85049090 | CONJUNTO SOBRESSALENTES 5 ANOS DE OPERACAO TPS125
11673 | SB-23-04781-6-E | 85049090 | CONJUNTO SOBRESSALENTES 5 ANOS DE OPERACAO TPS48
11674 | SB-23-04781-6-I | 85072090 | CONJUNTO SOBRESSALENTES BATERIAS
11675 | PA-00154-00081-00 | 85044010 | CONVERSOR ESTÁTICO DE CORRENTE ALTERNADA PARA CORRENTE CONTÍNUA, BASEADO EM TÉCNICA DIGITAL, COM FUNÇÃO DE CARREGADOR DE ACUMULADOR INCORPORADA, 125VCC 100A, TEKPOWER TPS 125 MB1
11676 | PA-00151-00071-00 | 85044010 | CONVERSOR ESTÁTICO DE CORRENTE ALTERNADA PARA CORRENTE CONTÍNUA, BASEADO EM TÉCNICA DIGITAL, COM FUNÇÃO DE CARREGADOR DE ACUMULADOR INCORPORADA, 48VCC 45A, TEKPOWER TPS 48 M0
11677 | PA-00151-00072-00 | 85044010 | CONVERSOR ESTÁTICO DE CORRENTE ALTERNADA PARA CORRENTE CONTÍNUA, BASEADO EM TÉCNICA DIGITAL, COM FUNÇÃO DE CARREGADOR DE ACUMULADOR INCORPORADA, 48VCC 110A, TEKPOWER TPS 48 M0
11678 | MP-0000000007999 | 85072010 | BANCO DE BATERIAS ESTACIONÁRIA REGULADA POR VÁLVULA 6OPzV450 60 ELEMENTOS
11679 | MP-0000000008000 | 85072010 | BANCO DE BATERIA COMPOSTO POR 60X BATERIAS 750AH10H - MODELO OPzV
11680 | MP-0000000008001 | 85072010 | BANCO DE BATERIA COMPOSTO POR 60X BATERIAS 600AH10H - MODELO OPzV
11681 | MP-0000000008002 | 85072010 | BANCO DE BATERIA COMPOSTO POR 24X BATERIAS 500AH10H - MODELO 7OPzV500
11682 | MP-0000000008003 | 85072090 | BANCO DE BATERIA COMPOSTO POR 24X BATERIAS 200AH10H - MODELO 4OPzV200
11683 | MP-0000000008004 | 85437099 | XAT 4000 LCD TECLADO INTELBRAS INTALACOES ALARME GALPAO
11685 | MP-0000000008006 | 85072010 | BATERIA SELADA VLR 12V 7A - MOURA INTALACOES ALARME GALPAO
11686 | MP-0000000008007 | 85365090 | IVP5311 MW PET SENSOR PASSIVO INFRAVERMELHO E MICROONDAS INTALACOES ALARME GALPAO
11687 | MP-0000000008008 | 85437099 | SENSOR ATIVO IVA 7100 HEXA INTALACOES ALARME GALPAO
11688 | MP-0000000008009 | 73089010 | MAO FRANCESA SIMPLES 300MM 13103 INTALACOES ALARME GALPAO
11689 | MP-0000000008010 | 85437099 | SENSOR AITVO IVA 7100 QUAD INTALACOES ALARME GALPAO
11690 | MP-0000000008011 | 73181500 | PARAFUSO SEXTAVADO 10X40MM INOX
11691 | MP-0000000008012 | 73181500 | PARAFUSO SEXTAVADO 10X35MM INOX
11692 | MP-0000000008013 | 73269090 | CAVALETE PARA ESTANTE DE BATERIA TIPO 6NVR620 RALL 7035 120UM
11693 | MP-0000000008014 | 39249000 | DESENTUPIDOR DE SUCÇÃO MANUAL TIPO BOMBA PARA VASO
11694 | PA-00165-00002-00 | 85044090 | CONVERSOR ESTÁTICO CC/CA, TEKPOWER 125V/220V - MONOFASICO 1F 60HZ 3KVA
11695 | MP-0000000008015 | 82079000 | SOQUETE ALLEN ENC1/2-06MMX100MM LONGO SATA
11696 | MP-0000000008016 | 38130090 | EXTINTOR PQSP 004 KG (CARGA N3)
11697 | MP-0000000008017 | 39204390 | EXTINTOR CO/2 04 KG (NOVO)
11698 | MP-0000000008018 | 85072090 | BANCO DE BATERIA COMPOSTO POR 60X BATERIAS 200AH10H - MODELO 4OPZS200
11699 | MP | 85072010 | BANCO DE BATERIAS CHUMBO ACIDA VRLA AGM COMPOSTO POR 10 x MONOBLOCOS 12V 100AH SECPOWER - SP 12-100
11700 | MP-0000000008020 | 84713012 | MICROCOMPUTADOR PORTATIL DELL LATITUDE I4 3420
11701 | PA-00154-00082-00 | 85044010 | CONVERSOR ESTÁTICO DE CORRENTE ALTERNADA PARA CORRENTE CONTÍNUA, BASEADO EM TÉCNICA DIGITAL, COM FUNÇÃO DE CARREGADOR DE ACUMULADOR INCORPORADA, 125VCC 22A, TEKPOWER TPS 125 MB0
11702 | MP-0000000008021 | 85369090 | TERMINAL DE CONEXAO ISOLADO 12 VIAS - 750V - 41A - REFERENCIA GSA89
11703 | MP-0000000008022 | 85072010 | BANCO DE BATERIA COMPOSTO POR 24X BATERIAS 250AH10H - MODELO FNC22500-C - NEWMAX
11704 | TRS-00544-00 | 85043300 | TRANSFORMADOR ISOLADOR TRIFASICO 480V / 145V F-F (D-Y), 55KVA, CLASSE F, 60HZ, ALUMINIO, DY1
11705 | MP-0000000008023 | 85321000 | CAPACITOR TRIFASICO 20KVAR 525V 60HZ B32344E5201Z020
11706 | MP-0000000008024 | 39249000 | LIXEIRO PLASTICO C/TAMPA 15L
11707 | MP-0000000008025 | 73181500 | PARAFUSO SEXTAVADO 5/16X50MM ROSCA SOBERBA
11708 | MP-0000000008026 | 44201900 | BANDEJA 50X30
11709 | MP-0000000008027 | 44201900 | SUPORTE PARA XICARAS
11710 | MP-0000000008028 | 83082000 | REBITE CILÍNDRICO CABEÇA EXTRA FINA M3 - D-0331 - REBITE EP-330 FIN
11711 | MP-0000000008029 | 83082000 | REBITE CILÍNDRICO CABEÇA EXTRA FINA M4 - D-0432 - REBITE EP-430 FIN
11712 | MP-0000000008030 | 83082000 | REBITE CILÍNDRICO CABEÇA EXTRA FINA M5 - D-0543 - REBITE EP-540 FIN
11713 | MP-0000000008031 | 83082000 | REBITE CILÍNDRICO CABEÇA EXTRA FINA M6 - D-0630 - REBITE SP-630 FIN
11714 | MP-0000000008032 | 83082000 | REBITE CILÍNDRICO CABEÇA PLANA FINA M6 - D-0644 - REBITE EP-640 FIN CP
11715 | MP-0000000008033 | 83082000 | REBITE SEXTAVADO CABEÇA EXTRA FINA M8 - D-0844 - REBITE HEP-840 FIN
11716 | MP-0000000008034 | 83082000 | REBITE SEXTAVADO CABEÇA PLANA M8 - D-8302 - REBITE HSP-830
11717 | MP-0000000008035 | 73181500 | PORCA GAIOLA BRANCA M6 PARA CHAPA 2,0MM - PG M6 BRANCA FIX.2 MM
11718 | MP-0000000008036 | 73181600 | PORCA GAIOLA BRANCA M6 PARA CHAPA 3,0MM - PG M6 BRANCA FIX.3 MM
11719 | SB-00154-00039-00 | 85044010 | SOBRESSALENTE CONVERSOR ESTÁTICO DE CORRENTE ALTERNADA PARA CORRENTE CONTÍNUA, BASEADO EM TÉCNICA DIGITAL, COM FUNÇÃO DE CARREGADOR DE ACUMULADOR INCORPORADA, 125VCC50A, TEKPOWER TPS 125 M0
11720 | SB-00102-00205-00 | 85044090 | SOBRESSALENTE CONVERSOR ESTÁTICO CC/CA, MODELO TEKPOWER BKI 125V/220V 3CV TRIFASICO
11721 | MP-0000000008037 | 73269090 | ESTANTE COM FECHAMENTO BANCO BATERIA P/ 24X BATERIAS OPZV 770AH10H - 1180X1790X622MM (AXLXP)
11722 | PA-00149-00145-00 | 85044010 | CONVERSOR ESTÁTICO DE CORRENTE ALTERNADA PARA CORRENTE CONTÍNUA, BASEADO EM TÉCNICA DIGITAL, COM FUNÇÃO DE CARREGADOR DE ACUMULADOR INCORPORADA, 125VCC 350A, TEKPOWER SCR 1000 M4
11723 | SB-00149-00145-00 | 85049090 | SOBRESSALENTES CONVERSOR ESTÁTICO DE CORRENTE ALTERNADA PARA CORRENTE CONTÍNUA, BASEADO EM TÉCNICA DIGITAL, COM FUNÇÃO DE CARREGADOR DE ACUMULADOR INCORPORADA, 125VCC 350A, TEKPOWER SCR 1000 M4
11724 | PN-01550-00 | 73269090 | PAINEL T11 PN-01550-00 2096X825X925MM - PADRÃO TELECOM (COM GRADIL REFORÇADO)
11725 | MP-0000000008038 | 83021000 | DOBRADIÇA HME 25 46 RM INOX 304 COM BUCHACOBREADA
11726 | MP-0000000008039 | 74071010 | BARRAMENTO COBRE CHATO 1/2 X 1/16 (45A)
11727 | PA-00149-00146-00 | 85044010 | CONVERSOR ESTÁTICO DE CORRENTE ALTERNADA PARA CORRENTE CONTÍNUA, BASEADO EM TÉCNICA DIGITAL, COM FUNÇÃO DE CARREGADOR DE ACUMULADOR INCORPORADA, 125VCC 350A, TEKPOWER SCR 1000 M4
11728 | SB-00149-00146-00 | 85049090 | SOBRESSALENTES CONVERSOR ESTÁTICO DE CORRENTE ALTERNADA PARA CORRENTE CONTÍNUA, BASEADO EM TÉCNICA DIGITAL, COM FUNÇÃO DE CARREGADOR DE ACUMULADOR INCORPORADA, 125VCC 350A, TEKPOWER SCR 1000 M4
11729 | PA-00165-00003-00 | 85044090 | CONVERSOR ESTÁTICO CC/CA, TEKPOWER 3x125V/220V - MONOFASICO 1F 60HZ 3KVA - AUTO SUPORTADO - LIGACAO EM CASCATA
11730 | PA-00165-00004-00 | 85044090 | CONVERSOR ESTÁTICO CC/CA, TEKPOWER 125V/220V - MONOFASICO 1F 60HZ 3KVA - AUTO SUPORTADO
11731 | TRS-00545-00 | 85043221 | AUTOTRANSFORMADOR MONOFASICO 480V / 220V 2,5KVA, 60HZ, ALUMINIO
11732 | MP-0000000008040 | 83021000 | GUIA 14_0001_37_00 = SAE 1020 ACABAMENTO ZINCADO
11733 | MP-0000000008041 | 82021000 | BUCHA 90050_R01 = EM ALUMÍNIO 1100/1200
11734 | MP-0000000008042 | 83021000 | BUCHA 90050_R01 = EM AÇO SAE 1020
11735 | MP-0000000008043 | 83021000 | BUCHA 90050_R01 = EM INOX 304
11736 | MP-0000000008044 | 83021000 | BUCHA ROSCA M6 INOX 304 - 0DOBRASEM6
11737 | MP-0000000008045 | 83021000 | 10_000_13_00 ZINCADO
11738 | MP-0000000008046 | 83021000 | 20_2487_01_14 = em AÇO SAE 1020
11739 | MP-0000000008047 | 21069010 | CAPSULA PARA CAFETEIRA NDG GENIOSSP BLK4220V BR - 5
11740 | MP-0000000008048 | 21069010 | CAPSULA PARA CAFETEIRA NDG GENIOSSP BLK4220V BR - 6
11741 | MP-0000000008049 | 72092600 | CHAPA ZC 1,95 GI MINIM. S/OLEO Z275 7008 C/TQ CHZM001001953001 - 1,95X1200X2200MM
11742 | MP-0000000008050 | 85044029 | INVERSOR DE FREQUÊNCIA 380~440VCA 3Ø / 380~440VCA 3Ø - 5,5KW - PI500 160G3
11743 | MP-0000000008051 | 85362000 | DISJUNTOR DIN BIPOLAR 63A CURVA C CHINT - REF NXB-63C-2P-C63 3kA
11744 | MP-0000000008052 | 73181500 | PARAFUSO SEXTAVADO 8X20MM INOX
11745 | MP-0000000008053 | 73181900 | BARRA ROSCADA M16 INOX
11747 | MP-0000000008055 | 85321000 | CAPACITOR TRIFASICO 25KVAR 525V 60HZ - BR3:B32344E5202Z020 / A7B10001207392 SIEMENS
11748 | MP-0000000008056 | 84433239 | THERMOMARK CARD 2.0 IMPRESSORA POR TERMOTRANSFERENCIA - 1085267
11749 | MP-0000000008057 | 82032090 | CORTADOR DE CANALETAS PPS CD M - 1207569 PHOENIX CONTACT
11750 | MP-0000000008058 | 84678900 | FERRAMENTE DE CORTE DE CABOS CUTFOX 10 - 1206829 PHOENIX CONTACT
11751 | MP-0000000008059 | 84678900 | FERRAMENTE DE CRIMPAGEM ELETRICA CF 300 -2,5 - 1205477 PHOENIX CONTACT
11752 | MP-0000000008060 | 85369090 | TERMINAL TUBULAR 0,5MM COR BRANCO AI 0,5 - 8 WH-B - 3201369 PHOENIX CONTACT
11753 | MP-0000000008061 | 85369090 | TERMINAL TUBULAR 1,5MM COR PRETO AI 1,5 - 8 BK-B - 3201398 PHOENIX CONTACT - PACOTE C/ 1000
11754 | MP-0000000008062 | 85369090 | TERMINAL TUBULAR 2,5MM COR AZUL AI 2,5 - 8 BU-B - 3201408 PHOENIX CONTACT - PACOTE C/ 500
11755 | MP-0000000008063 | 90303311 | VOLTIMETRO DIGITAL CA 4 DIGITOS ESCALA 5~600VCA 48X96MM ALIMENTACAO 85~264VAC/DC - IKRON - JK01010265100
11756 | MP-0000000008064 | 85362000 | DISJUNTOR DIN BIPOLAR 50A CA CURVA C CHINT - REF NXB-63C-2P-C50 3kA
11757 | PA-00151-00073-00 | 85044010 | CONVERSOR ESTÁTICO DE CORRENTE ALTERNADA PARA CORRENTE CONTÍNUA, BASEADO EM TÉCNICA DIGITAL, COM FUNÇÃO DE CARREGADOR DE ACUMULADOR INCORPORADA, 48VCC 55A, TEKPOWER TPS 48 M0
11758 | PA-00151-00074-00 | 85044010 | CONVERSOR ESTÁTICO DE CORRENTE ALTERNADA PARA CORRENTE CONTÍNUA, BASEADO EM TÉCNICA DIGITAL, COM FUNÇÃO DE CARREGADOR DE ACUMULADOR INCORPORADA, 48VCC 55A, TEKPOWER TPS 48 M0
11759 | MP-0000000008065 | 85364900 | RELE DE INTERFACE SLIM 110V 6A 1NAF SCHNEIDER - BASE RSL1PVFU
11760 | MP-0000000008066 | 85444900 | CABO PP 3X6MM2 70°C 750V
11761 | MP-0000000008067 | 85364900 | RELE DE MÁXIMA TENSAO TRIFASICO WARD - UMX-321
11762 | MP-0000000008068 | 39173290 | TERMO-RETRATIL - DIAM. 9,5MM VERDE
11763 | MP-0000000008069 | 39173290 | TERMO-RETRATIL - DIAM. 9,5MM ROXO
11764 | MP-0000000008070 | 39173290 | TERMO RETRATIL - DIAM. 19,1MM MARROM
11765 | MP-0000000008071 | 39173290 | TERMO RETRATIL - DIAM. 19,1MM CINZA
11766 | MP-0000000008072 | 19059090 | CANUDO RECH 200G
11767 | MP-0000000008073 | 85319000 | SINALEIRO DE LED VERDE 110VCC/VCA L20-AR1-GP
11768 | MP-0000000008074 | 85319000 | SINALEIRO DE LED VERMELHO 110VCC/VCA L20-AR1-R
11769 | MP-0000000008075 | 85319000 | SINALEIRO DE LED AMARELO 110VCC/VCA L20-AR1-Y
11770 | PN-01551-00 | 73269090 | GAVETA PN-01551-00 409x376x48MM - PADRÃO RACK TELECON
11771 | MP-0000000008076 | 85364900 | CONTATOR DIN MODULAR 25A 4 POLOS 2NA+2NF 110VCS ABB - ESB25-22N-04
11772 | MP-0000000008077 | 85411099 | DIODO ZENER - 1N 5344 - 8,2 V. - 5 W
11773 | MP-0000000008078 | 85411091 | DIODO ZENER - 1N 4755 - 43 V. - 1 W
11774 | MP-0000000008079 | 85072010 | BATERIA VRLA 12V 20AH - SP 12-18 - SEC POWER
11775 | MP-0000000008080 | 85365090 | BLOCO DE TESTE KEY-S 042 10 POLOS - VERSÃO DE CORES V.01 - KONECTY
11776 | MP-0000000008081 | 85369090 | PONTE DE INSERÇÃO 2P P/ BORNE OTTA6 PHOENIX - REF 0790608
11777 | MP-0000000008082 | 85369090 | PONTE DE INSERÇÃO 3P P/ BORNE OTTA6 PHOENIX - REF 3026036
11778 | MP-0000000009281 | 68041000 | PONTA MONTADA B-072 P/ RETIFICADORA
11779 | MP-0000000009282 | 68041000 | PONTA MONTADA B-081 P/ RETIFICADORA
11780 | MP-0000000008083 | 85364900 | CONTATOR DIN MODULAR 25A 4 POLOS 4NF 110VCS ABB - ESB25-04N-04
11781 | MP-0000000009283 | 85176234 | SWITCH COMUTADOR DE PACOTE DE DADOS GERENCIAVEL PARA REDES ETHERNET - USW-48-POE-BR UBIQUITI
11782 | MP-0000000008084 | 85364900 | CONTATOR DIN MODULAR 25A 4 POLOS 4NA 110VCS ABB - ESB25-40N-04
11783 | TRS-00546-00 | 85043221 | TRANSFORMADOR MONOFASICO 220V / 115V 100VA, 60HZ, ALUMINIO
11784 | MP-0000000009284 | 84821010 | ROLAMENTO TRANSPOTECH
11785 | MP-0000000009285 | 84821010 | ROLAMENTO DE ESFERAS TRANSPOTECH
11786 | MP-0000000008085 | 85072090 | BANCO DE BATERIA COMPOSTO POR 60X BATERIAS 450AH10H - MODELO 15HR450 S/ ESTANTE
11787 | MP-0000000008086 | 73269090 | ESTANTE COM FECHAMENTO BANCO BATERIA P/ 60X BATERIAS 450AH10H - MODELO 15HR450 - 1650X1675X620MM (AXLXP)
11788 | MP-0000000008087 | 85369010 | CONECTOR ADAPTADOR DE RJ45 MACHO PARA BORNE 8 PINOS
11789 | MP-0000000008088 | 85365090 | CHAVE COMUTADORA TRIPOLAR 160A - BB32-160/3
11790 | MP-0000000008089 | 85389090 | BARRAMENTO TRIPOLAR P/ COMUTADORA BB32-160/3 C/ CAPA PROTETORA - BBU-160/3
11791 | MP-0000000008090 | 85389090 | CONTATO AUXILIAR P/ CHAVE COMUTADORA BB32-160/3 - M6/1 / A7B93000024858 SIEMENS
11792 | MP-0000000008091 | 85365090 | CHAVE SECCIONADORA TRIPOLAR COM PORTA FUSIVEIS NH000 - 3NP1123-1CA20
11793 | MP-0000000008092 | 85389090 | MONITOR ELETRONICO DE FUSIVEIS - 3NP1923-1GB20
11794 | MP-0000000008093 | 85389090 | MODULO DE COMUNICACAO COM060 PARA 3VA20/21/22 - 3VA9187-0TB10
11795 | MP-0000000008094 | 85389010 | CABO DE COMUNICACAO COM800 PARA 3VA2 - 0,4M COMPRIMENTO - 3VA9987-0TC10
11796 | MP-0000000008095 | 85389010 | CONCENTRADOR DE DADOS COM800 P/ ATE 8 DISJUNTORES - 3VA9987-0TA10
11797 | MP-0000000008096 | 90309090 | MODULO DE EXPANSAO ETHERNET PROFINET PARA 7KM PAC3200/4200 / 3VA COM100/800 - 7KM9300-0AE02-0AA0
11798 | MP-0000000008097 | 85362000 | DISJUNTOR DIN BIPOLAR 40A CURVA C SIEMENS- REF 5SY4240-7
11799 | MP-0000000008098 | 85365090 | ACIONAMENTO MOTORIZADO P/ 5SL3, 5SL6 E 5SY - 12~30VCA / 12~48VCC - 5ST3053
11800 | MP-0000000008099 | 85389090 | ADAPTADOR PARA ACIONAMENTO MOTORIZADO 5ST3 - 5ST3820-1
11801 | MP-0000000008100 | 85389090 | ACIONAMENTO MOTORIZADO P/ 3VA11 - 42~60VCA / 24~60VCC - 3VA9117-0HB10
11802 | MP-0000000008101 | 85362000 | DISJUNTOR CAIXA MOLDADA BIPOLAR 160A SIEMENS - REF 3VA1116-3ED26-0AA0
11803 | MP-0000000008102 | 85176259 | SWITCH 8 PORTAS 10/100MBPS RJ45 SCALANCE XB008 - SIEMENS - 6GK50080BA101AB2
11804 | MP-0000000008103 | 85366910 | TOMADA DE SOBREPOR FEMEA 3P+N+T 125A / 440V IP67 - S5606W
11805 | MP-0000000008104 | 85362000 | DISJUNTOR DIN TRIPOLAR 16A CA CURVA C CHINT - REF - NXB-63H 3P C16 10kA
11806 | MP-0000000008105 | 85362000 | DISJUNTOR DIN TRIPOLAR 20A CA CURVA C CHINT - REF - NXB-63H 3P C20 10kA
11807 | MP-0000000008106 | 85362000 | DISJUNTOR DIN TRIPOLAR 32A CA CURVA C CHINT - REF - NXB-63H 3P C32 10kA
11808 | MP-0000000008107 | 85362000 | DISJUNTOR DIN TRIPOLAR 40A CA CURVA C CHINT - REF - NXB-63H 3P C40 10kA
11809 | MP-0000000008108 | 85362000 | DISJUNTOR DIN TRIPOLAR 50A CA CURVA C CHINT - REF - NXB-63H 3P C50 10kA
11810 | MP-0000000008109 | 85362000 | DISJUNTOR DIN MONOPOLAR 10A CA CURVA C CHINT - REF - NXB-63H 1P C10 10kA
11811 | MP-0000000008110 | 85362000 | DISJUNTOR DIN MONOPOLAR 16A CA CURVA C CHINT - REF - NXB-63H 1P C16 10kA
11812 | MP-0000000008111 | 85362000 | DISJUNTOR DIN MONOPOLAR 20A CA CURVA C CHINT - REF - NXB-63H 1P C20 10kA
11813 | MP-0000000008112 | 85362000 | DISJUNTOR DIN MONOPOLAR 25A CA CURVA C CHINT - REF - NXB-63H 1P C25 10kA
11814 | MP-0000000008113 | 85362000 | DISJUNTOR DIN MONOPOLAR 32A CA CURVA C CHINT - REF - NXB-63H 1P C32 10kA
11815 | MP-0000000008114 | 85362000 | DISJUNTOR DIN MONOPOLAR 50A CA CURVA C CHINT - REF - NXB-63H 1P C50 10kA
11816 | MP-0000000008115 | 85362000 | DISJUNTOR DIN BIPOLAR 16A CA CURVA C CHINT - REF - NXB-63H 2P C16 10kA
11817 | MP-0000000008116 | 90308990 | VOLTIMETRO DIGITAL 0-150VCC, 96x96MM, SEM SAIDA RS485, ALIMENTACAO 24VCC - JK02820024000
11818 | MP-0000000008117 | 90308990 | VOLTIMETRO CA DIGITAL, 96x96MM, SEM SAIDA RS485, ALIMENTACAO 24VCC - JK01020024100
11819 | PCBM-01113-06 H | 85044021 | CARTAO ELETRONICO BASE SUPERVISAO CHAVEADO TPS250 10A PCBM-01113-06 H
11820 | MP-0000000009286 | 85189090 | KIT CABLE MF/HF - 406365B
11821 | MP-0000000009287 | 85124010 | PAINEL LIMPADOR PARA-BRISAS
11822 | MP-0000000009288 | 85044029 | POWER CABO
11823 | MP-0000000009289 | 85177900 | ESTACAO BNWAS PARA CONSEOLE BNW-53
11824 | MP-0000000009290 | 85177900 | ESTACAO DE PROCESSAMENTO PRINCIPAL BNWAS BNE-51
11825 | MP-0000000008118 | 85362000 | BARRAMENTO DE CONEXÃO 4 VIAS Ø2,5~14,0 - 60A - EASE - REF CBS-HD-60A-4P
11826 | MP-0000000008119 |  | MANOPLA ROTATIVA P/ ACOPLAMENTO NOS DISJUNTORES NXM 63/125 - ERH-M1 - CHINT
11827 | MP-0000000009291 | 85176277 | ADAPTADOR WIFI PCI - EXPRESS TP LINK 150MBPS TI-WN781 C/NF-E
11828 | MP-0000000008120 | 39259090 | SABONETEIRA/BISNAGA PUMP 400ML *VAZIO* NOBRE
11829 | MP-0000000008121 | 39249000 | PORTA CANETAS OBJETOS DELLO 3020.H CRISTAL C/3 DIV
11830 | MP-0000000008122 | 68042211 | DISCO CORTE FREE 5 1,00MM - EHT 125-1,0 SG STEELOX
11831 | MP-0000000008123 | 81019990 | ELETRODO TUNGSTENIO 2% TORIO (VERMELHO) - (AWSEWTH-2) - HS T2 2,40MM POLIDO E RETIFICADO (IMP)
11832 | MP-0000000008124 | 68053020 | DISCO LIXA CERAMICO H SOLDAS - HS 870 4.1/2 GRAO 60 (115MM) - (IMP)
11833 | MP-0000000008125 | 84661000 | PRATO DISCO LIXA ZFIT 4.1/2 M14 - PFERD (TURBO PAD 1)
11834 | MP-0000000008126 | 85159000 | WP 26 - PINCA COBRE 2,40MM - 10N24 (GT) - (IMP)
11835 | MP-0000000008127 | 85159000 | PONTEIRA UNICA SU 320 15MM ROSCA QUADRADA (PADRAO) - (FN)
11836 | MP-0000000008128 | 72173010 | VARETA TIG ACO CARBONO AWS ER70S-3 HS 73 IG 1,60MM (SN) - (IMP)
11837 | MP-0000000008129 | 72192200 | CHAPA INOX 304L 2B 2,5X3000X1500mm
11838 | MP-0000000009292 | 85235190 | FRETE P DISCO SOLIDO INTERNO KINGSTON SQ500S37/ 480GB
11839 | MP-0000000008130 | 85362000 | DISJUNTOR DIN TRIPOLAR 2A CURVA C CHINT - REF NXB-63H 3P C2 10kA
11840 | MP-0000000008131 | 85362000 | DISJUNTOR DIN MONOPOLAR 2A CA CURVA C CHINT - REF - NXB-63H 1P C2 10kA
11841 | MP-0000000008132 | 85362000 | DISJUNTOR DIN TRIPOLAR 10A CURVA C CHINT REF NXB-63H 3P C10 10KA
11842 | TRS-00547-00 | 85043119 | TRANSFORMADOR ISOLADOR MONOFASICO 440V / 115V, 1000VA, CLASSE F, 60HZ, ALUMINIO
11843 | TRS-00548-00 | 85043300 | TRANSFORMADOR ISOLADOR TRIFASICO 480V / 140V F-F (D-Y), 36,2KVA, CLASSE F, 60HZ, ALUMINIO, DY1
11844 | MP-0000000008133 | 85365090 | CONTATO AUXILIAR DE ALARME LADO ESQUERDO 1NAF CHINT - REF AL-M1L (FRAME SIZE 63-125)
11845 | DELETAR | 85044010 | CONVERSOR ESTÁTICO DE CORRENTE ALTERNADA PARA CORRENTE CONTÍNUA, BASEADO EM TÉCNICA DIGITAL, COM FUNÇÃO DE CARREGADOR DE ACUMULADOR INCORPORADA, 48VCC400A, COM GRADIL, TEKPOWER TPS 48 M1 (Cópia)
11846 | PN-01516-00S | 73269090 | PAINEL SEM GRADIL PN-01516-00S - 2300X1550X1500MM - QUADRO + RACK 19" - IHS
11847 | MP-0000000008134 | 85319000 | SINALIZADOR SONORO 22MM PLASTICO 90DB 6,8KHZ VERMELHO 24VCC/CA - REF XB5KS2B4
11848 | MP-0000000008135 | 76069200 | CHAPA ALUMINIO LISA 3000 X 1250 X 4.00 MM 1200H24
11849 | MP-0000000008136 | 76069200 | CHAPA ALUMINIO LISA 3000 X 1250 X 3.00 MM 1200H14
11850 | MP-0000000008137 | 76069200 | CHAPA ALUMINIO LISA 3000 X 1250 X 4.00 MM 5052H32
11851 | TRS-00549-00 | 85043300 | TRANSFORMADOR ISOLADOR MONOFASICO 55V / 220V, 15KVA, CLASSE F, 50/60HZ, ALUMINIO,COM TERMOSTATO NF
11852 | MP-0000000008138 | 73181600 | PINO DE SOLDA CAPACITIVA M6 X 15 COBRADO
11853 | MP-0000000008139 | 73181900 | PINO DE SOLDA CAPACITIVA M5 X 20 COBRADO
11854 | MP-0000000008140 | 73181600 | PINO DE SOLDA CAPACITIVA M4 X 30 COBRADO
11855 | MP-0000000008141 | 73181900 | PINO DE SOLDA CAPACITIVA M6 X 15 INOX
11856 | PN-01552-00 | 73269090 | PAINEL PN-01552-00 2000X800X800 (AxLxP)
11857 | MP-0000000009293 | 85437039 | SAL SD4-3STW SPEED/ DIST DISPLAY
11858 | MP-0000000008142 | 94031000 | SUPORTE BASE PARA NOTEBOOK
11859 | MP-0000000009294 | 85365090 | CAPA DE PROTECAO REDONDA PARA BOTAO DE PARADA DE EMERGENCIA - ZB4BZ1905
11860 | MP-0000000008143 | 83021000 | DOBRADIÇA USINADA 3 PARTES M8 INOX 304
11861 | MP-0000000009295 | 85365090 | DISJUNTOR CAIXA MOLDADA TRIPOLAR 80A CURVA B ABB REF 1SDA066806R1
11863 | MP-0000000009297 | 85365090 | MOTORIZACAO PARA DISJUNTOR XT1 110...125V AC/DC - 1SDA066459R1
11864 | MP-0000000009298 | 85365090 | DISJUNTOR CAIXA MOLDADA TRIPOLAR 63A CURVA B ABB REF 1SDA066805R1
11865 | MP-0000000008144 | 39205100 | PLAQUETA DE ACRILICO 75X15MM
11866 | MP-0000000008145 | 85043111 | TRANSFORMADOR DE CORRENTE TCI 300/5 60Hz 0,3C5
11867 | MP-0000000008146 | 76042920 | DISSIPADOR 120X32X80MM KM1,6
11868 | MP-0000000008147 | 85362000 | DISJUNTOR CAIXA MOLDADA TRIPOLAR 250A ABB - REF: 1SDA068141R1
11869 | MP-0000000008148 | 85362000 | KIT CONVERSÃO EXTRAÍVEL PARA DISJUNTOR XT4N 3P - 1SDA066286R1
11870 | MP-0000000008149 | 85389090 | PARTE FIXA PARA DISJUNTOR XT4N 3P - 1SDA068204R1
11871 | MP-0000000008150 | 85389090 | MOTORIZACAO PARA DISJUNTOR XT2~XT4 110~125V AC/DC - 1SDA066465R1
11872 | MP-0000000008151 | 85389090 | CONTATO DE POSIÇÃO 4NAF INSERIDO AUP-I 250Vac FP XT1..XT4 4 CON.INSE.SIG. - 1SDA066450R1
11873 | PA-00107-00055-00 | 85312000 | PAINEL DE ALARME AMS 48PONTOS GAB. + IHM REPET + SIRENE SONORO VISUAL100DB IP66
11874 | PA-00102-00253-00 | 85371090 | MAIN SWITCHBOARD 220VCA 3F 60HZ / TUG HULL 691
11875 | MP-0000000008152 | 90211010 | LEITOR DE CARTÃO USB 3.0
11876 | MP-0000000008153 | 39174090 | TAMPA POLIWETZEL PVC CZ 3/4' 3 MOD TPCA-03 / TCPA-01
11877 | MP-0000000008154 | 39174090 | TAMPA POLIWETZEL PVC CZ 3/4' CEGA TPCC-10/15
11878 | MP-0000000008155 | 39174090 | ADAPTADOR POLIWETZEL PVC CZ 3/4' API-15 WETZEL
11879 | MP-0000000008156 | 39172300 | ELETRODUTO PVC CINZA SR 3/4' ESC-15 WETZEL
11880 | MP-0000000008157 | 39174090 | ABRACADEIRA PVC CZ 3/4' ABR-15 WETZE
11881 | MP-0000000008158 | 73181900 | PARAFUSO CILINDRICO PHILLIPS AUTO BROCANTE CAB PAN PHILIPS 4,2X19MM
11882 | MP-0000000008159 | 39174090 | COTOVELO PVC CINZA SR 3/4' COT-15 WETZEL
11883 | MP-0000000009596 | 85364900 | MONITOR DE TENSAO MONOFASICO 15~500VCA/CC 50/60HZ (SUB/SOBRETENSAO) RM22UA33MR
11884 | MP-0000000008160 | 73066100 | PLACA DE FERRO COM LONA FERRO 20X20MM GALVANIZADO COM TRAVAS EM FERRO 15X15MM
11885 | MP-0000000008161 | 90303311 | VOLTIMETRO DIGITAL CC 4 DIGITOS ESCALA 5~150VCC 48X96MM ALIMENTACAO 125VCC - IKRON JK02811265010
11886 | MP-0000000008162 | 85362000 | DISJUNTOR DIN BIPOLAR 16A CHINT - REF NXB-63-2P-C16 6kA
11887 | MP-0000000008163 | 90308990 | AMPERÍMETRO DIGITAL VIA SENSOR SHUNT 60mVCC, 48x96MM, SAIDA RS485, ALIMENTACAO 125VCC - JK04011265110
11888 | PA-00138-00016-00 | 85312000 | DETECTOR DE FUMACA CONVENCIONAL C/ BASE 24VCC TEKSEA TK-DFC-I
11889 | PA-00138-00017-00 | 85312000 | DETECTOR DE TEMPERATURA CONVENCIONAL C/ BASE 24VCC TEKSEA TK-DTC-I
11890 | PA-00138-00015-00 | 85319000 | SISTEMA DE ALARME E DETECCAO DE INCENDIO- ERAM
11891 | PA-0138-00018-00 | 85312000 | SIRENE ALARME SONORO/VISUAL 24V 100DB IP-66
11892 | PA-0138-00019-00 | 85312000 | DETECTOR DE TEMPERATURA+FUMACA CONVENCIONAL C/ BASE 24VCC TEKSEA TK-DCC-B
11893 | PCBM-01130-03 | 85044021 | CARTAO ELETRONICO PCBM-01130-03 SNUBBER SCR 700VCC PARTE CA - COM RASGO
11894 | PCBM-01130-04 | 85044021 | CARTAO ELETRONICO PCBM-01130-04 SNUBBER SCR 700VCC PARTE CC - COM RASGO
11895 | PA-00157-03002-00 | 85044010 | CARREGADOR DE ACUMULADOR, MODELO TEKCHARGER 24V/60A SW 85-300V 2F 50-60HZ ¦ C0 B2 - MODBUS-RTU
11896 | MP-0000000008164 | 85011011 | DIVISOR DE CARGA NAUTICO - VICTRON ENERGY ARG080201000R 80-2AC
11897 | MP-0000000008165 | 85011011 | MINICONTATOR ABB PARA TRILHO DIN - 125VCC - 4NO - BC6-40-00-04 - ID: GJL1213201R0004
11898 | PA-00138-00020-00 | 85312000 | SIRENE AUDIO VISUAL CONVENCIONAL - 24v
11899 | MP-0000000008166 | 85011011 | MINICONTATOR ABB PARA TRILHO DIN - 125VCC - 2NO 2NC - KC6-22Z-84 - ID: GJH1213001R0224
11900 | PCBM-01171-00 | 85044021 | CARTAO ELETRONICO PCBM-01171-00 HUB DE TEMPERATURAS
11901 | MP-0000000008167 | 85362000 | DISJUNTOR DIN TRIPOLAR 63A CA CURVA C CHINT - REF - NXB-63H 3P C63 10kA
11902 | MP-0000000008168 | 85389090 | BOBINA DE DESLIGAMENTO AC230V/400V SHT-X3 CHINT
11903 | PA-00149-00147-00 | 85044010 | CONVERSOR ESTÁTICO DE CORRENTE ALTERNADA PARA CORRENTE CONTÍNUA, BASEADO EM TÉCNICA DIGITAL, COM FUNÇÃO DE CARREGADOR DE ACUMULADOR INCORPORADA, 220VCC 200A, TEKPOWER SCR 1000 M3
11904 | ST-23-04492-1 | 85044010 | CONVERSOR ESTÁTICO DE CORRENTE ALTERNADA PARA CORRENTE CONTÍNUA, BASEADO EM TÉCNICA DIGITAL, COM FUNÇÃO DE CARREGADOR DE ACUMULADOR INCORPORADA, 125VCC 50A, TEKPOWER TPS 125 M0
11905 | MP-0000000008169 | 48201000 | BLOCO DE ANOTAÇÕES ECOLOGICO 18CMX15CM PERSONALIZADO - CADB02
11906 | SB-00154-00073-00 | 85049090 | SOBRESSALENTES PARA CONVERSOR ESTÁTICO, 125VCC 75A, TEKPOWER TPS 125 M1
11907 | MP-0000000008170 | 96081000 | CANETA ECOLOGICA DE BAMBU COM CLIP COLORIDO PERSONALIZADA - BC07 VERDE
11908 | MP-0000000008171 | 82055100 | CHAVEIRO ABRIDOR EM ALUMINIO FORMATO GARRAFA 30X89X2,5 CHB74 PRETO
11909 | PA-00102-00238-00 | 85371090 | QUADRO ELETRICO DISTRIBUICAO CA - BALBINA 1
11910 | PA-00102-00239-00 | 85371090 | QUADRO ELETRICO DISTRIBUICAO CA - BALBINA 2
11911 | PA-00102-00240-00 | 85371090 | QUADRO ELETRICO DISTRIBUICAO CA - FIGUEIREDO 1
11912 | PA-00102-00241-00 | 85371090 | QUADRO ELETRICO DISTRIBUICAO CA - FIGUEIREDO 2
11913 | PA-00102-00242-00 | 85371090 | QUADRO ELETRICO DISTRIBUICAO CA - ROCHA 1
11914 | PA-00102-00243-00 | 85371090 | QUADRO ELETRICO DISTRIBUICAO CA - ROCHA 2
11915 | PA-00102-00244-00 | 85371090 | QUADRO ELETRICO DISTRIBUICAO CA - LECHUGA 1
11916 | PA-00102-00245-00 | 85371090 | QUADRO ELETRICO DISTRIBUICAO CA - LECHUGA 2
11917 | PA-00102-00246-00 | 85371090 | QUADRO ELETRICO DISTRIBUICAO CA - TARUMA 1
11918 | PA-00102-00247-00 | 85371090 | QUADRO ELETRICO DISTRIBUICAO CA - TARUMA 2
11919 | PA-00102-00248-00 | 85371090 | QUADRO ELETRICO DISTRIBUICAO CC - BALBINA 1 E 2
11920 | PA-00102-00249-00 | 85371090 | QUADRO ELETRICO DISTRIBUICAO CC - FIGUEIREDO 1 E 2
11921 | PA-00102-00250-00 | 85371090 | QUADRO ELETRICO DISTRIBUICAO CC - ROCHA 1 E 2
11922 | PA-00102-00251-00 | 85371090 | QUADRO ELETRICO DISTRIBUICAO CC - LECHUGA 1 E 2
11923 | PA-00102-00252-00 | 85371090 | QUADRO ELETRICO DISTRIBUICAO CC - TARUMA 1 E 2
11924 | SB-00102-00238-00 | 85371090 | SOBRESSALENTES QUADRO ELETRICO DISTRIBUICAO CA E CC - LOTE 11
11925 | MP-0000000008172 | 85319000 | DETECTOR DE FUMACA CONVENCIONAL DFC421UN INTELBRAS
11926 | MP-0000000008173 | 85319000 | DETECTOR DE TEMPERATURA CONVENCIONAL DTC421UN INTELBRAS
11927 | MP-0000000008174 | 85319000 | DISJUNTOR DIN BIPOLAR 10A CHINT - NB1-63H-2P-C10 - 10kA - 125VCC
11928 | MP-0000000008175 | 85319000 | DISJUNTOR DIN BIPOLAR 20A CHINT - NB1-63H-2P-C20 - 10kA - 125VCC
11929 | MP-0000000008176 | 85319000 | DISJUNTOR DIN BIPOLAR 20A CURVA C CHINT - REF NXB-63H 2P C20 10kA
11930 | MP-0000000008177 | 85319000 | DISJUNTOR DIN BIPOLAR 25A CA CURVA C CHINT - REF NXB-63H 2P C25 10kA
11931 | MP-0000000008178 | 85319000 | DISJUNTOR DIN BIPOLAR 32A CURVA C CHINT - REF NXB-63H 2P C32 10kA
11932 | MP-0000000008179 | 85362000 | DISJUNTOR CAIXA MOLDADA TRIPOLAR 100A ABB - REF: 1SDA067075R1
11933 | MP-0000000008180 | 85362000 | KIT CONVERSÃO EXTRAÍVEL PARA DISJUNTOR XT2N 3P - 1SDA066284R1
11934 | MP-0000000008181 | 85389090 | PARTE FIXA PARA DISJUNTOR XT2N 3P - 1SDA068200R1
11935 | MP-0000000008182 | 85235110 | CARTAO MICRO SD 64GB 100 MB/S SANDISK ULTRA SDSQUNR-064G-GN3MA
11936 | MP-0000000008183 | 85444900 | CONJUNTO CABO PRONTO - PAINEL IHS TIPO 2
11937 | MP-0000000008184 | 94033000 | CADEIRA CAIXA ALTA SECRETARIA COM RODIZIO
11938 | MP-0000000008185 | 18063120 | CHOCOLATE EM BARRA AO LEITO C/ CASTANHA DO PARÁ 85G - TALENTO VERDE
11939 | MP-0000000008186 | 76090000 | CONECTOR SEALTUBO REC AL 90 3/4' SPTF - REF: 10020.080.009
11940 | MP-0000000008187 | 40169300 | ARRUELA DE VEDACAO EM BORRACHA - DIAMETRO INTERNO 3/4 DN20
11941 | MP-0000000008188 | 73142000 | TELA MALHA EM ACO INOX 304 - ROLO 2Mx1M
11942 | MP-0000000008189 | 39269090 | PÉ ISOLADOR DE APOIO INJETADO EM POLIMERO - FIXACAO M10 - FVR - REF: 14239
11943 | PN-01553-00 | 73269090 | PAINEL PN-01553-00 1800X600X600 (AxLxP)
11944 | MP-0000000008191 | 83011000 | CADEADO MASTER 1175LHSS COM CORRENTE 6MM
11945 | SB-00157-00012-00 | 85044010 | SOBRESSALENTES CONVERSOR ESTÁTICO CA/CC COM FUNÇÃO DE CARREGADOR MODELO TEKPOWER TPS 24V/350A N+1 380VCA 3F+ N
11946 | OY-03285-00 | 76071190 | ADESIVO DE POLICARBONATO DETECTOR DE TEMPERATURA OY-03285 DCT
11947 | OY-03286-00 | 76071190 | ADESIVO DE POLICARBONATO DETECTOR DE FUMACA OY-03286 DCF
11948 | MP-0000000008192 | 85362000 | DISJUNTOR DIN BIPOLAR 25A CHINT - REF NXB-63-2P-C25 6kA
11949 | TRS-00550-00 | 85043221 | TRANSFORMADOR ISOLADOR TRIFASICO 380V / 145V F-F (D-Y), 3,3KVA, CLASSE F, 60HZ, ALUMINIO, DY1
11950 | OY-03287-00 | 76071190 | ADESIVO DE POLICARBONATO OY-03287-00 INVERSOR 3KVA 48VCC/127VCA SETEC POWER
11951 | PA-00114-00027-00 | 85312000 | PAINEL DE LUZES DE NAVEGACAO NLC-1006 B3
11952 | PA-00151-00075-00 | 85044010 | CONVERSOR ESTÁTICO DE CORRENTE ALTERNADA PARA CORRENTE CONTÍNUA, BASEADO EM TÉCNICA DIGITAL, COM FUNÇÃO DE CARREGADOR DE ACUMULADOR INCORPORADA, 48VCC 55A, TEKPOWER TPS 48 M0
11953 | MP-0000000009597 | 85362010 | DISJUNTOR DIN MONOPOLAR 40A CURVA C SIEMENS REF 5SL3140-7MB
11954 | MP-0000000008193 | 83014000 | FECHADURA DIVISORIA CILINDRICA BRNCA 90MM
11955 | MP-0000000008194 | 85411091 | DIODO ZENER - 1N 4754 - 39 V. - 1 W
11956 | MP-0000000009598 | 94018000 | CADEIRA EXECUTIVA GIRATORIA C/ REGULAGEM DE ALTURA A GAS E BACKSYSTEM S/ BRACO - PRETA EM TECIDO
11957 | MP-0000000009599 | 85076000 | BATERIA LITIO 48V 100AH MODELO 48MLF100-HFPL3UMTG - SD - SERIE - MOURA
11958 | PA-00154-00083-00 | 85044010 | CONVERSOR ESTÁTICO DE CORRENTE ALTERNADA PARA CORRENTE CONTÍNUA, BASEADO EM TÉCNICA DIGITAL, COM FUNÇÃO DE CARREGADOR DE ACUMULADOR INCORPORADA, 125VCC 100A, TEKPOWER TPS 125 M1
11959 | ST-23-04688-4 | 85044010 | CONVERSOR ESTÁTICO DE CORRENTE ALTERNADA PARA CORRENTE CONTÍNUA, BASEADO EM TÉCNICA DIGITAL, COM FUNÇÃO DE CARREGADOR DE ACUMULADOR INCORPORADA, 125VCC 100A, TEKPOWER TPS 125 M1
11960 | PA-00154-00084-00 | 85044010 | CONVERSOR ESTÁTICO DE CORRENTE ALTERNADA PARA CORRENTE CONTÍNUA, BASEADO EM TÉCNICA DIGITAL, COM FUNÇÃO DE CARREGADOR DE ACUMULADOR INCORPORADA, 125VCC 260A, TEKPOWER TPS 125 M3
11961 | MP-0000000009600 | 85183000 | FONE DE OUVIDO COMPATIVEL JBL TUNE 110 1M PRETO
11962 | MP-0000000008195 | 85444200 | CABO MULTIVIAS 6 CABOS FLEXIVEIS X 2,5MM2 - 1kV - PRETO
11963 | MP-0000000008196 | 83015000 | FECHO CREMONA S/ LING MAC T S/ YALE - 22202
11964 | MP-0000000008197 | 83015000 | FECHO LING PRESSAO A=30-38 TRIA - 23621
11965 | MP-0000000008198 | 83015000 | FECHO LING PRESSAO A=20-28 TRIA - 23651
11966 | MP-0000000008199 | 83021000 | DOBR PLANA ABERTURA 180G - 91441
11967 | MP-0000000008200 | 39269090 | DOBRADICA P.A.180G SEMI-EMBUTIDA - 91590
11968 | MP-0000000008201 | 39269090 | DOBRAD POLIAM 1-1 DIR - 91910
11969 | MP-0000000008202 | 39269090 | DOBRAD POLIAM 1-1 ESQ - 91905
11970 | MP-0000000008203 | 83016000 | CREMONA A2 EM INOX 316 - 22090
11971 | MP-0000000008204 | 83016000 | ESPELHO C/ MACANETA L C/ YALE P/ CREMONA A1 EM INOX 316 - 22085
11972 | MP-0000000008205 | 83016000 | ADAPTADOR COM PARAFUSO E LINGUETA EM INOX 316 A=25 - 22095
11973 | IND-00131-00 | 85045000 | INDUTOR MONOFASICO 572UH 175A (VERIFICAR DESCRICAO TECNICA DO ITEM)
11974 | MP-0000000008206 | 39189000 | ESTRATOR PLASTICO PALLET PLASTICO
11975 | TRS-00551-00 | 85043300 | TRANSFORMADOR ISOLADOR TRIFASICO 480V / 140V F-F (D-YD), 77KVA, CLASSE F, 60HZ, DY1 METADE DA POTENCIA EM CADA SECUNDÁRIO
11976 | MP-0000000008207 | 82041100 | CHAVE COMBINADA 8MM
11977 | MP-0000000008208 | 85072010 | BATERIA 12V 100AH/10H - MODELO LB-LHT12-100-PD - POWERSAFE LEOCH
11978 | PN-01554-00 | 73269090 | PAINEL PN-01554-00 - 1400X700X400 (AxLxP) - BAU DE BATERIAS IP54 MOVEL
11981 | MP-0000000008209 | 39231090 | CAIXA PLASTICA 15L AZUL
11982 | MP-0000000008210 | 85362000 | DISJUNTOR CAIXA MOLDADA TRIPOLAR 40A CURVA B SIEMENS REF 3VM1040-3ED32-0AA0
11983 | MP-0000000008211 | 85362000 | DISJUNTOR CAIXA MOLDADA TRIPOLAR 16A CURVA B SIEMENS REF 3VM1096-3ED32-0AA0
11984 | MP-0000000009602 | 85176277 | ADAPTADOR PCI EXPRESS WIRELESS DUAL BAND AC1200 ARCHER T4E
11985 | MP-0000000008212 | 85362000 | DISJUNTOR DIN MONOPOLAR 10A CURVA C SIEMENS REF 5SY4110-7
11986 | MP-0000000008213 | 85362000 | DISJUNTOR DIN MONOPOLAR 16A CURVA C SIEMENS REF 5SY4116-7
11987 | MP-0000000008214 | 85362000 | DISJUNTOR DIN MONOPOLAR 32A CURVA C SIEMENS REF 5SY4132-7
11988 | MP-0000000008215 | 85362000 | DISJUNTOR DIN MONOPOLAR 63A CURVA C SIEMENS REF 5SY4163-7
11989 | MP-0000000008216 | 85362000 | DISJUNTOR CAIXA MOLDADA TRIPOLAR 20A CURVA B SIEMENS REF 3VM1020-3ED32-0AA0
11990 | MP-0000000009601 | 85362000 | DISJUNTOR DIN TRIPOLAR 50A CURVA C CHINT REF NXB-63C-3P-C50 6ka
11991 | MP-0000000009603 | 85171300 | IPHONE 11 128GB BRANCO
11992 | MP-0000000008217 | 85362000 | DISJUNTOR DIN TRIPOLAR 16A CURVA C SIEMENS - REF 5SY4316-7
11993 | MP-0000000009604 | 39173900 | REBITADOR PNEUMATICO RL-0312L
11994 | MP-0000000009605 | 85044010 | CABO FONTE COMPATIVEL IHPONE SE X XR 11 12 13 14 USB-C 20W
11995 | MP-0000000009606 | 85442000 | CABO COMPATIVEL IPHONE SE X XR 11 12 13 14 USB-C 20W
11996 | MP-0000000008218 | 73269090 | OLHA SUSPENSAO PARA ICAMENTO - 303010014-OPA 010 - 0,23t
11997 | MP-0000000009607 | 85369090 | JUMPER P/ BORNE PT 10 PHOENIX FBS 2-10 - REF 3005947
11998 | PN-01555-00 | 73269090 | PAINEL PN-01555-00 - 1400X500X600 (AxLxP) - RETIFICADOR IP54 MOVEL
11999 | MP-0000000008219 | 85319000 | DISJUNTOR DIN BIPOLAR 10A CURVA C CHINT - REF NXB-63H 2P C10 10kA
12000 | PCB-01175-00 | 85340033 | PLACA ELETRONICA PCB-01175-00 PLACA DE ALARME DE INCENDIO ACIONAMENTO MANUAL
12001 | PCBM-01175-00 | 85044021 | CARTAO ELETRONICO PCBM-01175-00 PLACA DE ALARME DE INCENDIO ACIONAMENTO MANUAL
12002 | MP-0000000009608 | 85369090 | JUMPER METALICO FBS 2-6 VM 3030336 PHOENIX
12003 | MP-0000000008220 | 85321000 | CAPACITOR TRIFASICO 7,5KVAR 480V 60HZ BR3:B32344E4071A580
12004 | MP-0000000008221 | 85369090 | BORNE PASSAGEM SIMPLES OLHAL 70MM PHOENIX CZ - RBO 8 - REF 3213137
12005 | SB-23-04851-4 | 85049090 | CONJUNTO DE PECAS SOBRESSALENTES PARA RETIFICADOR TPS125 / 48 CONFORME OF-23-04851-4
12006 | MP-0000000008222 | 85365090 | ESTABILIZADOR MONOFASICO 15KVA ENTRADA: 480VCA SAIDA: 220VCA 60HZ MODELO BYT11
12007 | TRS-00552-00 | 85043300 | TRANSFORMADOR ISOLADOR TRIFASICO 55V / 200V F-F (D-Y), 7,5KVA, CLASSE F, 60HZ, ALUMINIO, DYn1*, COM TERMOSTATO NF
12008 | PN-01556-00 | 73269090 | PAINEL PN-01556-00 - 1600X600X600 (AxLxP) - PAINEL COM PORTA TRASEIRA
12009 | MP-0000000008223 | 82073000 | PUNÇÃO TR MT-6 DIAMETRO 2,5MM
12010 | MP-0000000008224 | 82073000 | PUNÇÃO TR MT-6 DIAMETRO 4,5MM
12011 | MP-0000000008225 | 82073000 | PUNÇÃO TR MT-6 DIAMETRO 5,0MM
12012 | MP-0000000008226 | 82073000 | PUNÇÃO TR MT-6 DIAMETRO 5,5MM
12013 | MP-0000000008227 | 82073000 | PUNÇÃO TR MT-6 DIAMETRO 7,4MM
12014 | MP-0000000008228 | 82073000 | PUNÇÃO TR MT-6 DIAMETRO 8,0MM
12015 | MP-0000000008229 | 82073000 | PUNÇÃO TR MT-6 DIAMETRO 9,4MM
12016 | MP-0000000008230 | 82073000 | PUNÇÃO TR MT-6 DIAMETRO 10,0MM
12017 | MP-0000000008231 | 82073000 | PUNÇÃO TR MT-6 DIAMETRO 11,0MM
12018 | MP-0000000008232 | 82073000 | PUNÇÃO TR MT-6 DIAMETRO 2,5+0,25MM
12019 | MP-0000000008233 | 82073000 | PUNÇÃO TR MT-6 DIAMETRO 2,5+0,4MM
12020 | MP-0000000008234 | 82073000 | PUNÇÃO TR MT-6 DIAMETRO 4,5+0,25MM
12021 | MP-0000000008235 | 82073000 | PUNÇÃO TR MT-6 DIAMETRO 4,5+0,4MM
12022 | MP-0000000008236 | 82073000 | PUNÇÃO TR MT-6 DIAMETRO 5,5+0,25MM
12023 | MP-0000000008237 | 82073000 | PUNÇÃO TR MT-6 DIAMETRO 7,4+0,25MM
12024 | MP-0000000008238 | 82073000 | PUNÇÃO TR MT-6 DIAMETRO 7,4+0,4MM
12025 | MP-0000000008239 | 82073000 | PUNÇÃO TR MT-6 DIAMETRO 8,0+0,25MM
12026 | MP-0000000008240 | 82073000 | PUNÇÃO TR MT-6 DIAMETRO 8,0+0,4MM
12027 | MP-0000000008241 | 82073000 | PUNÇÃO TR MT-6 DIAMETRO 9,4+0,25MM
12028 | MP-0000000008242 | 82073000 | PUNÇÃO TR MT-6 DIAMETRO 9,4+0,4MM
12029 | MP-0000000008243 | 82073000 | PUNÇÃO TR MT-6 DIAMETRO 10,0+0,25MM
12030 | MP-0000000008244 | 82073000 | PUNÇÃO TR MT-6 DIAMETRO 10,0+0,4MM
12031 | MP-0000000008245 | 82073000 | PUNÇÃO TR MT-6 DIAMETRO 11,0+0,25MM
12032 | MP-0000000008246 | 82073000 | PUNÇÃO TR MT-6 DIAMETRO 11,0+0,4MM
12033 | PCB-01176-00 | 85340033 | PLACA ELETRONICA PCB-01176-00 PLACA CONVERSORA RJ45<->BR7
12034 | PCBM-01176-00 | 85044021 | CARTAO ELETRONICO PCBM-01176-00 PLACA CONVERSORA RJ45<->BR7
12035 | PN-01557-00 | 73269090 | PAINEL PN-01557-00 - SUPORTE TOMADA EMBUTIR - CODIGO TEKMETALS 20_1812_33_00
12036 | MP-0000000008247 | 74071010 | BARRAMENTO COBRE CHATO 2 X 5/16 (885A) 3,590KG/M
12037 | MP-0000000008248 | 74071010 | DISJUNTOR DIN MONOPOLAR 16A CURVA C CHINT - 125VCC
12038 | PN-01558-00 | 73269090 | PAINEL PN-01558-00 - 2000X800X800 (AxLxP) - PAINEL COM PORTA TRASEIRA
12039 | PCB-01142-04 | 85340032 | PLACA ELETRONICA PCB-01142-04 UGE 176P (PT1)
12040 | MP-0000000008249 | 85369090 | BORNE PASSAGEM SIMPLES PINO 95MM PHOENIX PT - TB 95 I - REF 3251200
12041 | PCBM-01142-04 A | 85044021 | CARTAO ELETRONICO PCBM-01142-04 A UGE 176P (PT1) BKI 1F (MONO E SERIE)
12042 | MP-0000000008250 | 85389090 | CAIXA/GABINETE S/ GRABACAO EM ABS VERMELHO PB-106 S/GRAV
12043 | MP-0000000008251 | 85389090 | MARTELO / CORRENTE PB-106 PATOLA
12044 | IND-00132-00 | 85045000 | INDUTOR MONOFASICO 645UH 155A MONTAGEM HORIZONTAL ( VERIFICAR DESCRICAO TECNICA DO ITEM )
12045 | MP-0000000008252 | 38130090 | EXTINTOR PQSP 004 KG (CARGA N2V)
12046 | MP-0000000008253 | 84219999 | SUPORTE P/ GALAO AGUA MINERAL 20L
12047 | MP-0000000008254 | 85411091 | DIODO ZENER - 1N 4734 - 5,6 V. - 1 W
12048 | MP-0000000008255 | 48114110 | BLOCO ADESIVO TRANSPARENTE LEONORA
12049 | MP-0000000008256 | 90303390 | TRANSDUTOR PARA MEDIDA SIMULTANEA DE 1X CORRENTE / 2X TENSAO (ENTRADA:0-20A / 0-250VCA) - SAIDA:4-20MA - ALIMENTACAO AUXILIAR 24VCC - 250V2P.20C-420AFF-UNIV3
12050 | PA-00126-00094-01 | 85044010 | CARREGADOR DE ACUMULADOR, MODELO TEKCHARGER 24V/60A - 220VCA 2F 60HZ C0 B2 S/ MODBUS
12051 | MP-0000000008257 | 90303390 | TRANSDUTOR DE FREQUENCIA - SAIDA:4-20MA - ALIMENTACAO AUXILIAR 24VCC - 55-65FR420AHZ-UNIV3
12052 | MP-0000000008258 | 73181500 | PARAFUSO SEXTAVADO 6X20MM INOX
12053 | MP-0000000009609 | 87088000 | BIELETA ESTABILIZADORA PEUGEOT 206/CITROEN
12054 | MP-0000000009610 | 85392910 | LAMPADA 12V 1 POLO 21W
12055 | MP-0000000009611 | 85392910 | LAMPADA HELLA 2825 12 VPÇTS 52 PINGO
12056 | MP-0000000009612 | 85392910 | LAMPADA GE 2 POLOS 1034 12V 21W
12057 | MP-0000000008259 | 82023900 | DISCO DIAMANTADO SEGMENTADO 7 180MM
12058 | MP-0000000008260 | 82023900 | DISCO DE CORTE METAL/INOX 7 1,6MM
12059 | MP-0000000008261 | 82023900 | CONTATOR DIN TRIPOLAR 1NA+1NF 125 VCC 25A - REF: CWB25-11-30C13 - ID:13108708
12060 | MP-0000000008262 | 82023900 | BLOCO DIODO DE RODAL LIVRE CONTATORAS WEG - REF:AZ DIZB C26 - ID:12242561
12061 | MP-0000000008263 | 85365090 | CHAVE ROTATIVA 3 POSICOES (1-0-2) 20A – CA10.A213.BRA300.VE C/ EIXO - THS U4/20VK+S47 (E=270MM)
12062 | MP-0000000008264 | 85362000 | DISJUNTOR CAIXA MOLDADA TRIPOLAR 100A SIEMENS - REF 3VA1110-3ED32-0AA0
12063 | MP-0000000008265 | 85389090 | ACIONAMENTO MOTORIZADO P/ 3VA11 - FRAME 160 - 110-230VAC / 110-250V DC - 3VA9157-0HA20
12064 | MP-0000000008266 | 85072090 | BANCO DE BATERIA COMPOSTO POR 24X BATERIAS 400AH10H - MODELO: OPzV
12065 | MP-0000000008267 | 85365090 | CHAVE ROTATIVA 2 POSICOES (0-1) 32A – C26.A223.BRA304.VE C/EIXO
12066 | PN-01559-00 | 73269090 | CHAPA DE MONTAGEM PAINEL PN-01539-00 800X600X250 - COM RESPIRO
12067 | PN-01560-00 | 73269090 | CHAPA DE MONTAGEM PAINEL PN-01282-00 - 600X600X250MM COM RESPIRO - CAIXA JUNCAO TC
12068 | MP-0000000008268 | 85479000 | CONTATO DE SINALIZAÇÃO DE POSIÇÃO PARA BASE PLUG-IN / CONJUNTO EXTRAÍVEL SIEMENS - REF: 3VA9987-0KB00
12070 | PA-00102-00254-00 | 85371090 | MAIN SWITCHBOARD 220V/127V - 3Ø H-665
12071 | PCBM-01165-03 | 85044021 | CARTAO ELETRONICO PCBM-01165-03 INTERFACE AQUISIÇÃO ANALOGICA
12072 | PCBM-01169-02 A | 85044021 | CARTAO ELETRONICO PCBM-01169-02 INTERFACE AQUISIÇÃO ANALOGICA - PLACA DC ISOLADA 48V
12073 | PA-00102-00255-00 | 85371090 | ENGINE ROOM PANEL 220V - 3Ø - P201P ¦ LP1 H-665
12074 | PA-00102-00256-00 | 85371090 | WHELLHOUSE PANEL 220V - 3Ø - P202P ¦ LP2 H-665
12075 | PA-00102-00257-00 | 85371090 | MAIN DECK PANEL - 220V - 3Ø - P203P ¦ LP3 H-665
12076 | PA-00102-00258-00 | 85371090 | GALLEY PANEL - 220V - 3Ø - P206S ¦ LP4 H-665
12077 | PA-00148-00046-00 | 85072010 | BANCO DE BATERIA COMPOSTO POR 24X BATERIAS 400AH10H - MODELO 6OPZV400 - FULGURIS
12078 | PA-00102-00259-00 | 85371090 | LOWER CABINS PANEL - 220V - 3Ø - P207S ¦ LP5 H-665
12079 | PA-00102-00260-00 | 85371090 | PAINEL DE CORTE DE EMERGÊNCIA H-665
12080 | PA-00102-00261-00 | 85371090 | WHELLHOUSE SERVICE #1 - 24VDC ¦ 24DC1 H-665
12081 | PA-00102-00262-00 | 85371090 | WHELLHOUSE ELETRONICS PANEL - 24/12VDC ¦ 24DC2 H-665
12082 | PA-00102-00263-00 | 85371090 | ENGINE ROOM SERVICE #2 - 24VDC ¦ 24DC3
12083 | PA-00102-00264-00 | 85371090 | LOWER DECK PANEL - 24VDC ¦ 24DC4 H-665
12084 | MP-0000000008269 | 85332110 | RESISTOR DE FILME ( NAO VERDE ENROLADO ) 68R 5W
12085 | PA-00102-00265-00 | 85371090 | MAIN DECK PANEL - 24VDC ¦ 24DC5 H-665
12086 | PA-00102-00266-00 | 85371090 | UPPER DECK PANEL - 24VDC ¦ 24DC6 H-665
12087 | PA-00102-00267-00 | 85371090 | SWITCH BATTERY PANEL - 24VDC ¦ PCBAT-1 H-665
12088 | PA-00102-00268-00 | 85371090 | SWITCH BATTERY PANEL - 24VDC ¦ PCBAT-2 H-665
12089 | MP-0000000008270 | 85044030 | CONVERSOR DC24V/DC12V 100A, IP-00, 1200W ¦ DAYGREEN
12090 | PA-00143-00025-00 | 85044090 | CONVERSOR 1200W IN:24V / OUT:12V 100A
12091 | MP-0000000008271 | 85043111 | TRANSFORMADOR DE CORRENTE 500/5 60Hz 0,6C2,5 MULT INST - C5
12092 | MP-0000000008272 | 85364900 | CONTATOR TRIPOLAR 100A 1NA+1NF BOBINA 220VCA CHINT - NXC-100 220V 50/60Hz
12093 | OY-03288-01 | 76071190 | ADESIVO NLC MIMIC IBEROSTAR
12094 | OY-03289-00 | 76071190 | ADESIVO NLC MIMIC INACE 665
12095 | MP-0000000008273 | 85362000 | DISJUNTOR CAIXA MOLDADA TRIPOLAR 500A SIEMENS REF: 3VA1450-4EF32-0AA0
12096 | MP-0000000008274 | 32091010 | ANJO UP STANDARD GELO 18L
12097 | MP-0000000008275 | 32091010 | ANJO+ BRANCO ACRIL FOSCA PREMIUM 3,6L
12098 | MP-0000000008276 | 32089010 | CORALIT ULTRA BRANCO ALTO BRILHO 3,6L
12099 | MP-0000000008277 | 48114110 | FITA CREPE EUROCEL BRANCA 48MM X 50M
12100 | MP-0000000008278 | 32091010 | FUNDO PREPARADOR PAREDES ANJO 3,6L
12101 | MP-0000000008279 | 68052000 | LIXA DAGUA NORTON 280 T277
12102 | MP-0000000008280 | 39259090 | LONA PLASTICA PRETA 4MX1M (FINA)
12103 | MP-0000000008281 | 32141020 | MASSA CORRIDA ANJO 6KG
12104 | MP-0000000008282 | 32141020 | MASSA MADEIRA CORAL 6KG
12105 | MP-0000000008283 | 85362000 | CONJUNTO DE EXTRAÇÃO PARA DISJUNTOR 3VA13 / 3VA14 / 3VA23 / 3VA24 - REF: 3VA9323-0KD00
12106 | MP-0000000008284 | 85447010 | BOBINA DE MINIMA TENSAO 125VDC SIEMENS - 3VA9908-0BB14
12107 | MP-0000000008285 | 85362000 | DISJUNTOR CAIXA MOLDADA TRIPOLAR 160A SIEMENS - REF 3VA1216-4EF32-0AA0
12108 | MP-0000000008286 | 85362000 | CONJUNTO DE EXTRAÇÃO PARA DISJUNTOR 3VA12 - REF: 3VA9213-0KD00
12109 | MP-0000000008287 | 85012000 | MOTORIZAÇÃO PARA DISJUNTOR 3VA12 SIEMENS - REF: 3VA9257-0HA20
12110 | MP-0000000008288 | 85362000 | DISJUNTOR DIN TRIPOLAR 25A CURVA C CHINT - REF NXB-63H 3P C25 10kA
12111 | MP-0000000008289 | 27101932 | VACILINA SOLIDA USP - 500G
12112 | MP-0000000009614 | 85362000 | DISJUNTOR DIN MONOPOLAR 2A CURVA C SIEMENS REF 5SL6102-7MB
12113 | MP-0000000008290 | 39205100 | BOBINA DE MINIMA TENSÃO PARA DISJUNTOR XT1-XT4 - ABB - DISJUNTOR FIXO/PLUG-IN - 110 A 125VAC/DC - 1SDA066398R1
12114 | MP-0000000008291 | 85322590 | CAPACITOR FILME METÁLICO POLIÉSTER 150NF 400 V (0,15 UF - 150K) - REF PROESI: 026066
12115 | PCBM-01130-05 | 85044021 | CARTAO ELETRONICO PCBM-01130-03 SNUBBER SCR 700VCC PARTE CA
12116 | MP-0000000008292 | 85322590 | BOBINA DE MÍNIMA TENSÃO - SIEMENS - 125VCC - 3VA9908-0BB24
12117 | PN-01561-00 | 73269090 | PAINEL PN-01561-00 1600X600X600 (AxLxP) INVERSOR 3 X 3KVA - VOITH
12118 | MP-0000000008293 | 85364900 | CONTATOR TRIPOLAR 120A 2NA+2NF BOBINA 220VCA CHINT - NXC-120 220V 50/60Hz
12119 | MP-0000000009615 | 85362000 | DISJUNTOR DIN BIPOLAR 10A CHINT - REF NXB-63-2P-C10 6kA
12120 | PA-00141-00020-00 | 85072010 | CONJUNTO DE CONSOLES (PS,STB,OVERHEAD) SULNORTE SN CARIRI
12121 | MP-0000000009616 | 85362000 | DISJUNTOR DIN BIPOLAR 20A CHINT - REF NXB-63-2P-C20 6kA
12122 | MP-0000000009617 | 85362000 | DISJUNTOR DIN BIPOLAR 32A CHINT - REF NXB-63-2P-C32 6kA
12124 | MP-0000000009619 | 85362000 | DISJUNTOR DIN TRIPOLAR 16A CURVA C CHINT NXB-63-3P-C16-6KA - CA
12129 | MP-0000000009624 | 85362000 | DISJUNTOR DIN MONOPOLAR 16A CURVA C CHINT - REF NXB-63C-1P-C16 3kA
12131 | PN-01562-00 | 73269090 | PAINEL PN-01562-00 1300X600X600 (AxLxP) INVERSOR 3KVA - VOITH
12132 | MP-0000000008294 | 83059000 | PRENDEDOR DE PAPEL
12133 | MP-0000000009299 | 85044029 | FONTE AJUSTAVEL HSPY-1000-01
12134 | MP-0000000008295 | 82023900 | DISCO DE CORTE DREMEL SAW MAX - POLICARBONATO
12135 | MP-0000000008296 | 85044090 | INVERSOR SENOIDAL PURO 48VDC/220VAC 60HZ 5KVA RACK 19" PARALELIZAVEL (COM SNMP) - BN-5K
12139 | MP-0000000008297 | 85365090 | CHAVE TACTIL KFC-A06-12X12X12MM-4T-180G
12140 | MP-0000000008298 | 85362000 | DISJUNTOR CAIXA MOLDADA TRIPOLAR 400A SIEMENS REF: 3VA1340-4EF32-0AA0
12141 | MP-0000000008299 | 83015000 | FECHO LING C/PROT. P.A MANOPLA T P/CADEADO A=25 - 286125P
12142 | PCB-01177-00 | 85340033 | PLACA ELETRONICA PCB-01177-00 PLACA ADAPTADORA JTAG KINETIS E STM32
12143 | MP-0000000008300 | 85362000 | DISJUNTOR DIN BIPOLAR 125A CURVA C CHINT - REF NXB-125-2P-C125 10kA
12144 | MP-0000000008301 | 84195090 | DISSIPADOR 120X120X300MM KM6 - COM 2 FUROS M12X1.5 PARA 2 DIODOS 130AR80A E 2X FUROS 9MM
12145 | MP-0000000008302 | 85389090 | EXTENSOR PARA CONEXAO BARRAMENTO BUS DISJUNTORES 3VA11 SIEMENS 3VA91530QB00
12146 | PN-01563-00 | 73269090 | PAINEL PN-01563-00 1600X600X600 (AxLxP) - RACK 19" 2 X INVERSOR 5KVA N+1
12147 | MP-0000000008303 | 85362090 | DISJUNTOR CAIXA MOLDADA TRIPOLAR 400A SIEMENS 36KA @ 415V - 3VA1340-4EE32-0AA0
12148 | MP-0000000009629 | 85171830 | TELEFONE IP X1S FAST ETHERNET SEM POE E COM FONTE FANVIL
12149 | PCBM-01169-02 B | 85044021 | CARTAO ELETRONICO PCBM-01169-02 INTERFACE AQUISIÇÃO ANALOGICA - PLACA DC ISOLADA 24V
12150 | PCBM-01169-02 C | 85044021 | CARTAO ELETRONICO PCBM-01169-02 INTERFACE AQUISIÇÃO ANALOGICA - PLACA DC ISOLADA 12V
12151 | MP-0000000008304 | 85051910 | FITA MAGNETICA 25X2MM
12152 | MP-0000000009300 | 85072010 | BANCO DE BATERIA COMPOSTO POR 60X BATERIAS 420AH10H - MODELO CFPV 2-420
12153 | MP-0000000009301 | 85072010 | BANCO DE BATERIA COMPOSTO POR 24X BATERIAS 350AH10H - MODELO CFPV 2-350
12154 | PA-00102-00147-00 TESTE DELETAR |  | PAINEL CONVERSOR CC / CC 24VCC / 12VCC 120A (Cópia)
12155 | MP-0000000009302 | 85044030 | FONTE CONVERSORA ENTRADA 18~75VCC SAIDA 24VCC 1,1A - DDR-15L-24
12156 | MP-0000000009303 | 85049090 | CABO MEDIDOR DE TENSÃO PBAT61-02
12157 | TRS-00553-00 | 85043221 | TRANSFORMADOR ISOLADOR TRIFASICO 380V / 230V F-F (D-Y), 70KVA, CLASSE F, 60HZ, ALUMINIO, DY1
12158 | IND-00133-00 | 85045000 | INDUTOR MONOFASICO 880UH 200A ( MONTAGEM HORIZONTAL)
12159 | MP-0000000008305 | 42022220 | SACOLA DE TNT
12160 | MP-0000000009630 | 85423190 | CONVERSOR USB PARA RS 485 BORNE MINI KRE 2 PINOS
12161 | PCBM-01174-00 B | 85044021 | CARTAO ELETRONICO PCBM-01174-00 B CONVERSOR DC-DC 24-9V 6W
12162 | MP-0000000008306 | 85043111 | TRANSFORMADOR DE CORRENTE TCI21 250/5 60Hz 0,3C5
12163 | PN-01564-00 | 73269090 | PAINEL PN-01564-00 2000X1800X800 (AxLxP) - UPSCC1 ENGIE - USB1T025SASE3E3E34203030301080INCRPF112110OB
12164 | PN-01565-00 | 73269090 | PAINEL PN-01565-00 2000X800X800 (AxLxP)
12165 | TRS-00554-00 | 85043300 | TRANSFORMADOR ISOLADOR TRIFASICO 460V / 150V F-F (D-Y), 34KVA, CLASSE F, 60HZ, ALUMINIO, DY1
12166 | MP-0000000008307 | 85043111 | MOTORIZAÇÃO PARA DISJUNTOR 3VA20 / 3VA21 / 3VA22 SIEMENS - REF: 3VA9267-0HA20
12167 | TRS-00555-00 | 85043300 | TRANSFORMADOR ISOLADOR TRIFASICO 460V / 380V F-F (D-Y), 25KVA, CLASSE F, 60HZ, ALUMINIO, DY1
12168 | MP-0000000008308 | 85362000 | DISJUNTOR CAIXA MOLDADA TRIPOLAR 40A SIEMENS REF 3VM1140-5EE32-0AA0
12169 | MP-0000000008309 | 85363090 | DPS CLAMPER DPS FRONT 460V 45KA SLIM COM SINALIZAÇÃO REMOTA - 014315
12170 | MP-0000000009631 | 85362000 | DISJUNTOR CAIXA MOLDADA TRIPOLAR 125A CURVA C CHINT - REF NM8N-125S TM 125
12171 | MP-0000000009632 | 85389090 | BOBINA DE ABERTURA NM8N - SHT21-M8 AC220-240V - CHINT
12172 | MP-0000000009633 | 85176294 | CONVERSOR USB INDUSTRIAL ISOLADO DIGITAL WAVESHARE FT232RNL
12173 | TRS-00556-00 | 85043300 | TRANSFORMADOR ISOLADOR MONOFASICO 50V / 220V, 10KVA, CLASSE F, 60HZ, ALUMINIO,COM TERMOSTATO NF
12174 | MP-0000000009634 | 85176294 | CAIXA 70X75X112 TRATADO COM CERTIFICADO
12175 | MP-0000000009635 | 85176294 | CAIXA 70X75X172 TRATADO COM CERTIFICADO
12176 | ST-23-04959-2 | 85044010 | CONVERSOR ESTÁTICO DE CORRENTE ALTERNADA PARA CORRENTE CONTÍNUA, BASEADO EM TÉCNICA DIGITAL, COM FUNÇÃO DE CARREGADOR DE ACUMULADOR INCORPORADA , 125VCC 25A,TEKPOWER SCR 1000 MB0
12177 | PA-00154-00085-00 | 85044010 | CONVERSOR ESTÁTICO DE CORRENTE ALTERNADA PARA CORRENTE CONTÍNUA, BASEADO EM TÉCNICA DIGITAL, COM FUNÇÃO DE CARREGADOR DE ACUMULADOR INCORPORADA, 125VCC 120A, TEKPOWER TPS 125 M1
12178 | PA-00154-00086-00 | 85044010 | CONVERSOR ESTÁTICO DE CORRENTE ALTERNADA PARA CORRENTE CONTÍNUA, BASEADO EM TÉCNICA DIGITAL, COM FUNÇÃO DE CARREGADOR DE ACUMULADOR INCORPORADA, 125VCC 35A, TEKPOWER TPS 125 M0
12179 | ST-23-04885-0 | 85044010 | CONVERSOR ESTÁTICO DE CORRENTE ALTERNADA PARA CORRENTE CONTÍNUA, BASEADO EM TÉCNICA DIGITAL, COM FUNÇÃO DE CARREGADOR DE ACUMULADOR INCORPORADA, 125VCC 35A, TEKPOWER TPS 125 M0
12180 | MP-0000000008310 | 73181200 | PARAFUSO SEXTAVADO SOBERBO ZINCADO 5/16X30MM
12181 | MP-0000000008311 | 73182200 | ARRUELA LISA 6MM INOX
12182 | MP-0000000008312 | 84195090 | DISSIPADOR 400X215X75MM VT16
12183 | MP-0000000008313 | 4022910 | CAPSULA PARA CAFETEIRA NDG GENIOSSP BLK4220V BR - 7
12184 | MP-0000000009636 | 85363090 | DPS 1P 275V 40KA CLASSE 2 SEM SINALIZAÇÃO - CHINT NXU-II G 252395
12185 | MP-0000000008314 | 85389090 | KIT SEPARADOR DE FASE MAIS CONECTOR PARA BARRA BUS SIEMENS PARA DISJUNTOR 3VA20/21/22 - 3VA9263-0QB00
12186 | MP-0000000008315 | 85389090 | KIT EXTRAÍVEL DISJUNTOR SIEMENS TRIPOLAR 3VA20/21/22 - 3VA9123-0KD00
12187 | MP-0000000008316 | 85365090 | DISJUNTOR CAIXA MOLDADA TRIPOLAR 250A SIEMENS 3VA22 - 3VA2225-5HL32-0AA0
12188 | OY-03290-00 | 48219000 | ADESIVO DE POLICARBONATO OY-03290-00 TOMADA 115V ( CARTELA C/ 80 PCS )
12189 | MP-0000000009637 | 85363090 | DPS 1P 275V 40KA CLASSE 2 COM SINALIZAÇÃO REMOTA - CHINT NXU-IIG/F 252403
12190 | MP-0000000008317 | 40169100 | TAPETE ERGONOMICO
12191 | MP-0000000008318 | 84244100 | BORRIFADOR 100ML
12192 | MP-0000000008319 | 39219019 | PLACA PONTO DE ENCONTRO
12193 | MP-0000000009304 | 85072090 | BATERIA OPZV 300AH10H - 6OPZV300 - FULGURIS
12194 | MP-0000000008320 | 84219999 | PURIFICADOR KNOX 25 LITROS BEBEDOURO
12197 | PN-01566-00 | 73269090 | PAINEL PN-01566-00 2000X800X800 (AxLxP) - INVERSOR MONOFÁSICO
12198 | MP-0000000009638 | 85151900 | ESTACAO DE SOLDA ANALOG. HIKARI 60W HK-936A -ESD 220V
12199 | MP-0000000009639 | 82032010 | ALICATE DE CORTE HIKARI HK-170
12200 | MP-0000000009640 | 82059000 | CHAVE AVULSA PHILIPS SOLDEN SO161-PH 2.5
12201 | MP-0000000009641 | 82059000 | CHAVE AVULSA FENDA SOLDEN SO161-F 2.5
12202 | MP-0000000009305 | 85072090 | ESTANTE BATERIA OPZV 300AH10H - 6OPZV300 - FULGURIS
12203 | MP-0000000009642 | 85072010 | BANCO DE BATERIA COMPOSTO POR 60X BATERIAS 350AH10H - MODELO 5OPZV-350 (FULGURIS)
12204 | MP-0000000008321 | 85389099 | CONJUNTO PLUG-IN PARA DISJUNTOR 3VA1 400/630 3VA2 - REF: 3VA9323-0KP00
12205 | IND-00134-00 | 85045000 | INDUTOR MONOFASICO 667UH 150A ( VERIFICAR DESCRICAO TECNICA DO ITEM ) - MONTAGEM HORIZONTAL
12206 | MP-0000000008322 | 85043111 | TRANSFORMADOR DE CORRENTE 400/5 60Hz 0,6C2,5 MULT INST
12207 | MP-0000000008323 | 90303319 | VOLTIMETRO FERRO MOVEL ESCALA 0-300V 96X96MM - FM96_0-300VCA / FQ0207.300VCA
12208 | MP-0000000008324 | 90303329 | AMPERIMETRO FERRO MOVEL 0-400/5A 96X96MM - FM 96_0-400/5A
12209 | MP-0000000008325 | 82054000 | CHAVE DE FENDA ISOL 1/8x3.1/8
12210 | TRS-00576-00 | 85043300 | TRANSFORMADOR ISOLADOR TRI-MONO 380V / 220V, 10KVA, 60HZ, ALUMINIO
12211 | MP-0000000008327 | 85364100 | RELE DE INTERFACE 24VCC 12A 2NAF - LZX:PT270024
12212 | MP-0000000008328 | 85369095 | SOQUETE PARA MONTAGEM EM TRILHO DIN - CONEXÃO A PARAUS 2 REV - STANDARDLZS:PT78720
12213 | MP-0000000008329 | 85389099 | SUPORTE DE FIXAÇÃO/ REJEIÇÃO PARA RELÉ PLUG-IN SÉRIE RT E BASE TERMINAL DE PARAFUSO PT NÃO LOGICO- LZS:PT17024
12214 | PA-00162-00003-00 | 85044010 | CONVERSOR ESTÁTICO DE CORRENTE ALTERNADA PARA CORRENTE CONTÍNUA, BASEADO EM TÉCNICA DIGITAL, COM FUNÇÃO DE CARREGADOR DE ACUMULADOR INCORPORADA, 24VCC 480A, TEKPOWER TPS 24
12216 | PN-01567-00 | 73269090 | PAINEL PN-01567-00 - PAINEL QUADRO DE DISTRIBUICAO - 800X600X200 (AxLxP)
12217 | MP-0000000008331 | 85364100 | RELÉ PLUG-IN, 4 CONTATOS DE COMUTAÇÃO 24V DC,6A LARGURA 22,5MM PARA TOMADAS LZS -LZX:PT570024
12218 | MP-0000000008332 | 85369095 | SOQUETE PARA MONTAGEM EM TRILHO DIN - CONEXÃO A PARAFUSO - 4 VER - STANDARD - LZS:PT78740 -SIEMENS
12219 | MP-0000000008333 | 85389099 | PLACA DE ETIQUETAGEM 26 MM PARA RELÉ PT-LZS:PT17040
12220 | MP-0000000009643 | 85361000 | FUSIVEL TERMICO RADIAL QUADRADO 3A 150C ( A8-3A-F-FN3 )
12221 | MP-0000000008334 |  | ATUADOR,BOTÃO DE PRESSÃO E STOP 22MM METALIZADO REDONDO EMERGENCIA 40MM TRAVA NÃO ILUMINADO, SEM AÇÃO DE GATILHO COM SUPORTE VERMELHO - 3SB6030-1HB20-0YA0
12222 | MP-0000000008335 | 85389090 | BLOCO DE CONTATO 1NA-3SB6400-1AA10-1BA0
12223 | MP-0000000008336 | 85365090 | BLOCO DE CONTATO 1NF - 3SB6400-1AA10-1CA0
12224 | MP-0000000008337 | 72222000 | VARETA TIG INOX ER308L - HS CN 38 L-IG 1,60MM (S) - (IMP)
12225 | MP-0000000008338 | 85364900 | RELE DE INTERFACE 230V AC 12A 2NAF- LZX:PT270730
12226 | MP-0000000008339 | 72292000 | ARAME MIG H SOLDAS - AWS - ER70 S-6 0,80MM - CAPA A CAPA - ( IMP )
12227 | TRS-00577-00 | 85043300 | TRANSFORMADOR ISOLADOR MONOFASICO 480V / 220V, 3,5KVA, CLASSE F, 60HZ, ALUMINIO
12228 | MP-0000000008340 | 74071010 | BARRAMENTO INTERLIGAÇÕES MONOBLOCOS LFP12100FT - SECPOWER
12229 | MP-0000000008341 | 83021000 | DOBRADICA SEMI EMBUTIDA DE ZAMAK PRETO
12232 | MP-0000000006844 | 85365080 | BOTAO DE IMPULSO AZUL PLASTICO 22MM -3SU1100-0AB50-1BA0
12233 | PN-01570-00 | 73269090 | PAINEL PN-01570-00 - SUPORTE PARA RACK 01 #1,5X91X619mm - AEROGRU
12237 | MP-0000000006890 | 85414029 | SINALEIRO VERMELHO 24VCC 16MM - P16-PR7-R (Cópia)
12239 | MP-0000000009644 | 85361000 | COXIM - VIBRA STOP FÊMEA-FÊMEA - N°1 - M8
12240 | ST-23-05023-3 | 85044010 | CONVERSOR ESTÁTICO DE CORRENTE ALTERNADA PARA CORRENTE CONTÍNUA, BASEADO EM TÉCNICA DIGITAL, COM FUNÇÃO DE CARREGADOR DE ACUMULADOR INCORPORADA, 125VCC 25A, TEKPOWER TPS 125 MB0
12241 | PA-00154-00087-00 | 85044010 | CONVERSOR ESTÁTICO DE CORRENTE ALTERNADA PARA CORRENTE CONTÍNUA, BASEADO EM TÉCNICA DIGITAL, COM FUNÇÃO DE CARREGADOR DE ACUMULADOR INCORPORADA, 125VCC 245A, TEKPOWER TPS 125 M3
12242 | MP-0000000009645 | 84181000 | REFRIGERADOR / GELADEIRA CONSUL FACILITE 588L BRANCA
12243 | MP-0000000009646 | 84181000 | FERRO DE CONSTRUCAO CA60 4,2MM - PESO 1,31KG
12244 | PCB-01165-03 | 85340033 | PLACA ELETRONICA PCB-01165-03 PLACA AQUISIÇÃO ANALÓGICA
12245 | PCB-01169-02 | 85340033 | PLACA ELETRONICA PCB-01169-02 PLACA AQUISIÇÃO ANALÓGICA - PLACA DC ISOLADA
12246 | MP-0000000009647 | 84181000 | FERRO DE CONSTRUCAO CA50 8MM 5/16'' - PESO 4,74KG
12247 | MP-0000000009648 | 84181000 | CAIXARIA PINUS BITOLADA 15CM BRUTA ( ESP 2,5CM)
12248 | MP-0000000009649 | 84181000 | PREGO 17X27 PARA CONSTRUCAO NOVO GALPAO
12249 | MP-0000000009650 | 84181000 | ARAME RECOZIDO Nº 18 ( NOVO GALPAO OBRAS )
12250 | MP-0000000003832 | 85362000 | DISJUNTOR CAIXA MOLDADA TRIPOLAR 200A- TM220-IR140A SIEMENS - 3VM1220-4EE32-0AA0
12251 | MP-0000000008342 | 87168000 | CAIXA TROLEY/MALETA CAR BOX 5100 23" TOYARQ 25371
12252 | MP-0000000008343 | 85389099 | CONJUNTO DE EXTRAÇÃO PARA DISJUNTOR 3VA12 - 3VA9213-0KP00
12253 | MP-0000000009651 | 85177900 | MINI RACK DESMONTAVEL 5U 570MM - MRD 557
12254 | MP-0000000008344 | 85013100 | MOTORIZAÇÃO PARA DISJUNTOR 3VA12, 24-60V DC SIEMENS- 3VA9257-0HA10
12255 | MP-0000000008345 | 82073000 | PUNÇÃO 90 X 26 X 835 MM, 35°, R= 0,8 EM AÇO C45 L835MM
12256 | MP-0000000008346 | 82073000 | PUNÇÃO 90 X 26 X 805 MM, 35°, R=0,8 EM AÇO C45 FRACIONADO L= 10/15/20/40/50/100/ 2 X100 A/370 MM FRACIONADO
12257 | MP-0000000009652 | 85177900 | PATCH PANEL 24 PORTAS CAT5 SOHOPLUS C GUIA
12258 | MP-0000000008347 | 82073000 | MATRIZ 60 X 80 X 835 MM, 35º, V8, R=2,0 EM AÇO C45
12259 | MP-0000000008348 | 82073000 | MATRIZ 60 X 80 X 805 MM, 35º, V8, R=2,0 EM AÇO C45 FRACIONADO L=10/15/20/40/50/100/ 200 /370 MM
12260 | MP-0000000008349 | 82073000 | MATRIZ 60 X 80 X 835 MM, 35º, V12, R=3,0 EM AÇO C45
12261 | MP-0000000008350 | 82073000 | MATRIZ 60 X 80 X 805 MM, 35º, V12, R=3,0 EM AÇO C45 FRACIONADO L=10/15/20/40/50/100/200/370 MM
12262 | MP-0000000008351 | 85043111 | TRANSFORMADOR DE CORRENTE 200/5 60Hz 1,2C2,5 MULT INST
12263 | MP-0000000008352 | 90303329 | AMPERIMETRO FERRO MOVEL 0-200/5A 96X96MM - FM 96_0-200/5A
12264 | TRS-00578-00 |  | TRANSFORMADOR TRIFASICO 460V / 220V F-F, 500VA, CLASSE F, 60HZ, ALUMINIO
12265 | MP-0000000008353 | 85366990 | CHAVE DE AFERIÇÃO WTL PARA 3TRANSFORMADORES DE CORRENTE SEM NEUTRO - C902587.6100 / C902587.6700 ST6 C416143
12266 | MP-0000000008354 |  | ACESSÓRIO DISJUNTOR SIEMENS 3VA12 - CONEXÃO TRASEIRA - BORNE PLANO LONGO - 3VA9211-0QE20
12267 | MP-0000000008355 | 85364900 | RELE SUPERVISOR DE TENSAO TRIFASICA-1SPDT 440VCA 60-0S
12268 | MP-0000000008356 | 85364900 | CONTATOR TRIPOLAR AC-1(690 V) 60°C: 60 A AC-3(440 V) 60°C: 40 A 1NA+1NF CONTROLE 100-250 VAC/DC ABB AF40-30-11-13 - 1SBL347001R1311
12269 | MP-0000000008357 | 19059090 | BOLO
12270 | MP-0000000008358 | 19011090 | SCRAP
12271 | MP-0000000008359 | 19011090 | TAXA
12272 | MP-0000000009306 | 85389090 | TERMINAL 28-24AWG DF11-2428SCF
12273 | MP-0000000009307 | 85366990 | CONECTOR HOUSING PH 10POS 2MM BLACK DF11-10DS-2C
12274 | MP-0000000008360 | 85364900 | CONTATOR TRIPOLAR AC-3:32A AC-3:32A 1NA+1NF 400V AC/DC CONTROLE 24VCC SIEMENS - 3RT2027-1BB40
12275 | MP-0000000008361 | 85365080 | CONTATO AUXILIAR FRONTAL 1NA+1NF 3RH29111HA11 SIEMENS
12276 | MP-0000000009308 | 85423120 | CONVERSOR ANALOGICO-DIGITAL - ADC 16B - VSSOP-10 ADS1115IDGSR
12277 | MP-0000000009309 | 85361000 | MODULO MULTIPROYOCOLO SMD 4MB SPI FLASH 2.4GHZ - ESP32-WROOM-32E-H4
12278 | MP-0000000008362 |  | ATUADOR,BOTÃO DE PRESSÃO E STOP 22MM METALIZADO REDONDO COM BOTÃO PLANO VERDE - 3SB6130-0AB40-1BA0
12279 | MP-0000000008363 |  | ATUADOR,BOTÃO DE PRESSÃO E STOP 22MM METALIZADO REDONDO COM BOTÃO PLANO VEEMELHO - 3SB6130-0AB20-1CA0
12280 | MP-0000000008364 | 85364900 | RELE DE SOBRECARGA 28-40A 3RU2136-4FB0
12281 | MP-0000000008365 | 85318000 | SINALEIRO LED 22 MM- 24V AC/DC VERMELHO - 3SB6213-6AA20-1AA0
12282 | MP-0000000008366 | 85318000 | SINALEIRO LED 22 MM- 24V AC/DC VERDE - 3SB6213-6AA40-1AA0
12283 | MP-0000000008367 | 85389090 | COMUTADOR 22MM METALIZADO REDONDO 2 POSIÇÕES FECHO DE POSIÇÃO V NÃO ILUMINADO COM SUPORTE PRETO 3SB6030-2AA10-0YA0
12284 | MP-0000000008368 |  | COMBINAÇÃO COMPLETA DA UNIDADE 22MM PLÁSTICO METALIZADO REDONDO ILUMINADO PLANO 24V AC/DC 1NA1NF- 3SB6133-3CA24-1MK0
12285 | MP-0000000008726 |  | BORNE PASSAGEM SIMPLES PINO 6MM WEIDMULLER BG - ZDU 6 - REF 1608620000
12286 | MP-0000000008369 | 85359000 | TERMINAL MECANICO 240MM M14 TA-240
12287 | MP-0000000008370 | 85364900 | CONTATOR TRIPOLAR FIXO EM TRILHO 25A 11 KW/ 400V SIEMENS - 3RT2026-1BB40
12288 | PN-01575-00 | 73269090 | PN-01575-00 CAIXA BATERIA CUSTOMIZADA PARA 4 X BATERIA 220AH 12V IP23 PARA AS BATERIAS DO MCP
12289 | MP-0000000009310 | 85072010 | BATERIA OPZV 300AH/10H 2V - CFPV 2-300 - SEC POWER
12290 | MP-0000000008371 | 85364900 | RELÉ DE SOBRECARGA 27-32A- CLASSE 10 - 3RU2126-4EB0
12291 | MP-0000000008372 | 85364900 | RELÉ DE SOBRECARGA 17-22A- CLASSE 10 - 3RU2126-4CB0
12292 | MP-0000000008373 | 85365090 | CHAVE COMUTADORA TRIPOLAR 100A - SS32-100/3 - 0025083
12293 | MP-0000000008374 | 85444900 | BARRAMENTO TRIPOLAR P/ COMUTADORA SS32-100/3 C/ CAPA PROTETORA - BU-100/3 0012083
12294 | MP-0000000008677 |  | conector de terra 2,5mm² - conexão a mola - ZPE 2,5 -1608640000-WEIDMÜLLER
12295 | MP-0000000009657 |  | TAMPA BORNE MOLA ZAP/TW 1 OR - WEIDMULLER -1608740000
12296 | MP-0000000008375 | 85364900 | CONTATOR TRIPOLAR AC-3 7 A, 3 KW / 400 V, 3-POLOS , 24V DC SIEMENS - 3RT2015-1BB41
12297 | MP-0000000008376 | 85364900 | RELÉ DE SOBRECARGA 4,5 - 6,3A - CLASSE 10 SIEMENS- 3RU2116-1GB0
12298 | MP-0000000008377 | 85364900 | RELÉ DE SOBRECARGA 1,8 - 2,5A - CLASSE 10 SIEMENS- 3RU2116-1CB0
12299 | MP-0000000008378 | 85364900 | CONTATOR TRIPOLAR AC-3, 12 A, 5,5KW ,400 V, 3-POLOS , 24V DC SIEMENS -3RT2017-1BB41
12300 | MP-0000000008379 | 85364900 | RELÉ DE SOBRECARGA 7 - 10A - CLASSE 10 SIEMENS- 3RU2116-1JB0
12301 | MP-0000000008380 | 85364900 | RELÉ DE SOBRECARGA 20-25A- CLASSE 10 - SIEMENS-3RU2126-4DB0
12302 | MP-0000000008381 | 85364900 | RELÉ DE SOBRECARGA 3,5-5A - CLASSE 10 -SIEMENS - 3RU2116-1FB0
12303 | MP-0000000008382 | 85364900 | RELÉ DE SOBRECARGA 2,2 - 3,2A - CLASSE 10 SIEMENS- 3RU2116-1DB0
12304 | MP-0000000008383 | 85364900 | SINALEIRO DE LED AZUL 24VCC - L20-AR7-BLP
12305 | MP-0000000008384 | 85362010 | DISJUNTOR DIN BIPOLAR 6A CURVA C SIEMENS - REF 5SL6206-7
12306 | MP-0000000009658 | 44031100 | EUCALIPTO ROLICO TRATADO - 4M/3M X1316CM
12307 | MP-0000000009659 | 44031100 | PINUS TRATADO 08CM X 16CM X 4M
12308 | MP-0000000009660 | 44031100 | PINUS TRATADO 08CM X 08CM X 3M
12309 | MP-0000000009661 | 44031100 | PINUS TRATADO 15CM X 15CM X 3M
12310 | MP-0000000009662 | 44031100 | PINUS TRATADO 06CM X 12CM X4M
12311 | MP-0000000009663 | 44031100 | PINUS TRATADO 06CM X12CM X 4M
12312 | MP-0000000009664 | 44031100 | SARRAFO TRATADO - PINUS 3CM X 5CM
12313 | MP-0000000009665 | 44031100 | DECK TRATADO - PINUS
12314 | MP-0000000009666 | 73170090 | PREGO CCAB 20X48 POL
12315 | MP-0000000009667 | 73170090 | PREGO CCAB 19X36 POL
12316 | MP-0000000008385 |  | BORNE PASSAGEM SIMPLES PINO 10MM WEIDMULLER BG - ZDU 10 - REF 1746750000
12317 | MP-0000000009668 |  | TAMPA BORNE MOLA ZAP/TW ZDU10 OR - WEIDMULLER - 1748660000
12318 | MP-0000000008387 |  | BORNE PASSAGEM SIMPLES PINO 35MM WEIDMULLER BG - ZDU 35 - 1739620000
12319 | MP-0000000008388 |  | BORNE PASSAGEM SIMPLES PINO 70MM WEIDMULLER BG - WDU 70N - 9512190000
12320 | MP-0000000008391 | 85362000 | BOBINA DE DESLIGAMENTO ESQUERDA STL PARA DISJUNTORES SIEMENS - 110/127VCA E 110/127VCC - 3VA9988-0BL32
12321 | PA-00149-00148-00 | 85044010 | CONVERSOR ESTÁTICO DE CORRENTE ALTERNADA PARA CORRENTE CONTÍNUA, BASEADO EM TÉCNICA DIGITAL, COM FUNÇÃO DE CARREGADOR DE ACUMULADOR INCORPORADA, 125VCC 200A, TEKPOWER SCR 1000 M3
12322 | PA-00149-00149-00 | 85044010 | CONVERSOR ESTÁTICO DE CORRENTE ALTERNADA PARA CORRENTE CONTÍNUA, BASEADO EM TÉCNICA DIGITAL, COM FUNÇÃO DE CARREGADOR DE ACUMULADOR INCORPORADA, 125VCC 200A, TEKPOWER SCR 1000 M3
12323 | PA-00102-00269-00 | 21069090 | CHAVE SECCIONADORA A PROVA DE EXPLOSAO 200A
12324 | MP-0000000008389 | 85072010 | BANCO DE BATERIA COMPOSTO POR 60X BATERIAS 1000Ah - MODELO 10OPzS-1000
12325 | MP-0000000008390 |  | LUMINARIA COMPACTA LED TASCO - COD 97502
12326 | ST-23-05068-4-A | 85044010 | CONVERSOR ESTÁTICO DE CORRENTE ALTERNADA PARA CORRENTE CONTÍNUA, BASEADO EM TÉCNICA DIGITAL, COM FUNÇÃO DE CARREGADOR DE ACUMULADOR INCORPORADA, 125VCC 200A, TEKPOWER SCR 1000 MB3. (BAT.)
12327 | ST-23-05068-4-B | 85044010 | CONVERSOR ESTÁTICO DE CORRENTE ALTERNADA PARA CORRENTE CONTÍNUA, BASEADO EM TÉCNICA DIGITAL, COM FUNÇÃO DE CARREGADOR DE ACUMULADOR INCORPORADA, 125VCC 200A, TEKPOWER SCR 1000 MB3. (BAT.)
12328 | SB-00149-00148-00 | 85049090 | SOBRESSALENTES CONVERSOR ESTÁTICO DE CORRENTE ALTERNADA PARA CORRENTE CONTÍNUA, BASEADO EM TÉCNICA DIGITAL, COM FUNÇÃO DE CARREGADOR DE ACUMULADOR INCORPORADA, 125VCC 250A, TEKPOWER SCR 1000 M4
12329 | SB-00149-00149-00 | 85049090 | SOBRESSALENTES CONVERSOR ESTÁTICO DE CORRENTE ALTERNADA PARA CORRENTE CONTÍNUA, BASEADO EM TÉCNICA DIGITAL, COM FUNÇÃO DE CARREGADOR DE ACUMULADOR INCORPORADA, 125VCC 200A, TEKPOWER SCR 1000 M3
12330 | SB-00149-00148-01 | 85049090 | SOBRESSALENTES BANCO DE BATERIAS 750AH/10H OPzS
12331 | SB-00149-00149-01 | 85049090 | SOBRESSALENTES BANCO DE BATERIAS 750AH/10H OPzV
12332 | MP-0000000008392 | 85365080 | BOTAO DE IMPULSO PRETO PLASTICO 22MM -SIEMENS -3SU1100-0AB10-1BA0
12333 | MP-0000000008393 | 85364900 | CONTATOR AUXILIAR FRONTAL 2NA+2NF- SIEMENS- 3RH2122-2BB40
12334 | MP-0000000009669 | 44079990 | MADEIRAS DIVERSAS TRATADAS GALPAO NOVO
12335 | PA-00154-00088-00 | 85044010 | CONVERSOR ESTÁTICO DE CORRENTE ALTERNADA PARA CORRENTE CONTÍNUA, BASEADO EM TÉCNICA DIGITAL, COM FUNÇÃO DE CARREGADOR DE ACUMULADOR INCORPORADA, 125VCC 120A, TEKPOWER TPS 125 M1
12336 | MP-0000000009670 | 73142000 | TELA Q18 10X10 4.2MM PAINEL 2.45 X 6
12337 | PA-00154-00089-00 | 85044010 | CONVERSOR ESTÁTICO DE CORRENTE ALTERNADA PARA CORRENTE CONTÍNUA, BASEADO EM TÉCNICA DIGITAL, COM FUNÇÃO DE CARREGADOR DE ACUMULADOR INCORPORADA, 125VCC 75A, TEKPOWER TPS 125 M1
12338 | PA-00151-00076-00 | 85044010 | CONVERSOR ESTÁTICO DE CORRENTE ALTERNADA PARA CORRENTE CONTÍNUA, BASEADO EM TÉCNICA DIGITAL, COM FUNÇÃO DE CARREGADOR DE ACUMULADOR INCORPORADA, 48VCC 150A, TEKPOWER TPS 48 M0
12339 | MP-0000000009671 | 73084000 | TRELIÇA 8 X 6 METROS
12344 | MP-0000000008394 | 85044029 | TRANSDUTOR DE TENSAO MONOFASICO - ENTRADA:0-250VCA - SAIDA:4-20MA ALIMENTACAO AUXILIAR 24VCC - 250V 420A FF - UNIV3
12345 | MP-0000000008395 | 85362000 | DISPOSITIVO DE BLOQUEIO POR CADEADO 3VM9188-0LB10 SIEMENS
12346 | TRS-00579-00 | 85043300 | TRANSFORMADOR ISOLADOR TRIFASICO 220V / 220V F-F (D-Y), 25,8KVA, CLASSE F, 60HZ, ALUMINIO, DY1
12347 | MP-0000000008396 | 85389090 | BOTAO DE IMPULSO AZUL PLASTICO 22,5MM - SLPRN4
12348 | MP-0000000009655 | 39172300 | CANO ESGOTO 50MM KRONA
12349 | MP-0000000009656 | 73181900 | PARAFUSO CHUMBADOR PARABOLT 3/8 X 5 CONTRUSCAO
12350 | MP-0000000009653 | 73181400 | PARAFUSO 4,2 X 45MM / 50MM MADEIRA PHILLIPS INOX CONSTRUCAO
12351 | MP-0000000009654 | 73170090 | PINO INDUSTRIAL F45 CAIXA COM 5000PCS CONSTRUCAO
12352 | MP-0000000009672 | 85369090 | PAR GBIC MODULO SFP BI-DIRECIONAL WDM 10KM 1550/1310 INSTALACOES RACK ADM
12353 | MP-0000000008397 |  | BOTÃO DE COMANDO MONOBLOCO 22MM, 1NO+ 1NC - VERMELHO - SIEMENS - 33SB6230-0AB20-1FA0
12354 | TRS-00580-00 | 85043211 | TRANSFORMADOR MONOFASICO 460V / 220V, 1000VA, CLASSE F, 60HZ, ALUMINIO
12355 | PA-00148-00047-00 | 85072010 | BANCO DE BATERIA COMPOSTO POR 60X BATERIAS 250AH10H - MODELO 5OPZV250 - FULGURIS
12356 | ST-23-04894-3 | 85044010 | CONVERSOR ESTÁTICO DE CORRENTE ALTERNADA PARA CORRENTE CONTÍNUA, BASEADO EM TÉCNICA DIGITAL, COM FUNÇÃO DE CARREGADOR DE ACUMULADOR INCORPORADA, 125VCC 75A, TEKPOWER TPS 125 MB1
12357 | ST-23-04957-2 | 85044010 | CONVERSOR ESTÁTICO DE CORRENTE ALTERNADA PARA CORRENTE CONTÍNUA, BASEADO EM TÉCNICA DIGITAL, COM FUNÇÃO DE CARREGADOR DE ACUMULADOR INCORPORADA, 125VCC 120A, TEKPOWER TPS 125 MB1
12358 | MP-0000000008398 | 73089090 | TL.GLUME BZM40-EPS/30 - 0,43S
12359 | MP-0000000008399 | 85479000 | ISOLADOR EPOXI 40X40MM M8
12360 | SERV-0000000000018 | 0 | SERVIÇO DE AQUISIÇÃO E INSTALAÇÃO DE SISTEMA
12361 | MP-0000000008400 | 85362000 | TRAVA CADEADO PARA MINIDISJUNTOR PLW - MDW63 WEG 11373980
12362 | MP-0000000009674 | 84439960 | PLACA FONTE ALTAX640/642/644/646 ( 40X4275 ) IMPRESSORA REPARO
12363 | MP-0000000009675 | 84439921 | FONTE DE ALIMENTAÇÃO HP PRO CP1525 LASERJET IMPRESSORA REPARO
12364 | MP-0000000008402 |  | UNIDADE COMPLETA MANIPULO, L-R INTERRPTOR SELETOR REDONDO DE PLASTICO 22MM 2 POSIÇÕES - SIEMENS - 3SB6130-2AA10-1BA0
12365 | MP-0000000008403 | 83011000 | CADEADO PLASTICO
12366 | MP-0000000008404 | 49119900 | ETIQUETA DE BLOQUEIO
12367 | MP-0000000008405 | 84669340 | PROTETOR VISUAL DE ACRILICO
12368 | MP-0000000009676 | 68109900 | FCK 30,0MPA/B0 E B1/BOMB/PAV. POLIDO CIMENTO INDUSTRIAL
12369 | MP-0000000008407 | 85364900 | RELE TEMPORIZADOR 0-15S 240VCA ESTRELA/TRIANGULO SIEMENS - 7PU0771-1BW15 / A7B10001295746
12370 | MP-0000000008408 | 85365080 | MODULO DE CONTATO COM 2 ELEMENTOS CONTO 1NA+1NF TERMINAL DE PARAFUSO - SIEMENS- 3SU1400-1AA10-1FA0
12371 | MP-0000000008409 |  | RELE TEMPORIZADOR 0-15S 240VCA COM RETARDO NA ENERGIZAÇÃO - SIEMENS- 7PU0611-1BW15
12372 | MP-0000000008410 | 39269090 | BLOQUEIO DE PLUG
12373 | MP-0000000008411 | 85369040 | TERMINAL DUPONT MACHO P/ ALOJ. MLS/MLD
12374 | PA-00149-00150-00 | 85044010 | CONVERSOR ESTÁTICO DE CORRENTE ALTERNADA PARA CORRENTE CONTÍNUA, BASEADO EM TÉCNICA DIGITAL, COM FUNÇÃO DE CARREGADOR DE ACUMULADOR INCORPORADA, 125VCC10A, TEKPOWER SCR 1000 M0
12375 | MP-0000000008412 | 85365090 | CHAVE SECCIONADORA SOB CARGA TRIPOLAR 400A - S32 - 400/3 - HOLEC
12378 | MP-0000000008413 | 85365090 | CAPA PROTETORA DOS TERMINAISL PARA CHAVE SECCIONADORA SOB CARGA S32-400/3 HOLEC - REF: T200-IN400A
12379 | MP-0000000008415 |  | CONTROLADOR GERADOR MARTIMO LINHA INTELIGEN NT - COMAP
12380 | TRS-00581-00 | 85043211 | TRANSFORMADOR ISOLADOR TRIFASICO 480V / 380V F-F (D-Y), 8KVA, CLASSE F, 60HZ, ALUMINIO, DYN1
12381 | MP-0000000008416 | 85365090 | PEDALEIRA INTERRUPTOR TIPO PEDAL
12382 | MP-0000000009677 | 84279000 | EMPILHADEIRA MANUAL PALETRANS CARGA 500KG ELEVACAO 1,60M - LM516 RODAS EM NYLON
12383 | MP-0000000008417 | 7051100 | ALFACE
12384 | MP-0000000008418 | 39232190 | EMBALAGEM FREEZER
12385 | MP-0000000008419 | 39204390 | FILME PVC
12386 | MP-0000000008420 | 21039011 | MAIONESE ( SOYA )
12387 | MP-0000000008421 | 15171000 | MARGARINA
12388 | MP-0000000008422 | 19059090 | PAO SANDUICHE
12389 | MP-0000000008423 | 39241000 | POTE
12390 | MP-0000000008424 | 16024100 | PRESUNTO 400G FATIADO
12391 | MP-0000000008425 | 7020000 | TOMATE
12392 | MP-0000000008426 | 85444900 | CABO TRANSMISSAO DE DADOS MULTILAN F/UTP 24AWGX4P CAT.5E CMX OUTDOOR (1500m) - 23350032 - 22100160 -FURUKAWA
12393 | MP-0000000008427 | 85369090 | CONECTOR FACIL RJ45 MACHO CAT5E BLINDADO DE PASSAGEM EZ POTE COM 50 UND-DN-CM-CAT5E-B-D-NET FERRAMENTAS-60100133
12394 | MP-0000000008428 | 85361000 | FUSIVEL CERAMICO 6X30MM 500MA 250V
12396 | MP-0000000008431 | 85364900 | CONTATOR AUXILIAR 3NA+1NF 220VCA, 50/60HZ SIZE 00 SIEMENS-3RH2131-2AN20
12397 | MP-0000000008432 | 73181500 | PARAFUSO FIXER CÔNICO CABEÇA CHATA 4,8X45MM ZINCADO BRANCO
12398 | MP-0000000009311 | 85389090 | BOBINA DE MINIMA TENSÃO PARA DISJUNTOR XT2-XT4 - ABB - DISJUNTOR FIXO/PLUG-IN - 110 A 125VAC/DC - 1SDA066405R1
12399 | MP-0000000008433 | 85364900 | CONTACTOR AF09 30-10-11 24...60VCC/VCA ABB - 1SBL137001R1110
12400 | MP-0000000008434 | 85365090 | BOTAO EMERGENCIA GIRA P/ DESTR COMPACTO CE3T-10R-02 30MM 2NF ABB - 1SFA619500
12401 | MP-0000000008435 | 85365090 | SENSOR DE SEGURANCA MAGNETICO RET. BNS260-02Z-R 2M ACE SCHMERSAL
12402 | MP-0000000008436 | 85365090 | IMA PERMANETE DE FERRITA CERAMICO BPS260-1 ACE SCHMERSAL
12403 | MP-0000000008437 | 85362000 | DISJUNTOR MONOF ABB C 20A SJ201T-C20 3KA - 2TAZ144100R0204
12404 | MP-0000000008438 | 85362090 | CAIXA PLASTICA 250X160X120MM C/ DOBRADIÇA 21.05.03 IP54 SCHUHMACHER
12405 | MP-0000000008439 | 85362000 | DISJUNTOR CAIXA MOLDADA TRIPOLAR 40A ABB - REF: 1SDA067014R1
12406 | MP-0000000008440 | 85389090 | BOBINA DE SUBTENSAO UVR-C 24-30V CA/CC 1SDA066396R1 - XT1-XT3
12407 | MP-0000000008441 | 85389090 | TERMINAL DE CONEXAO TRIFASICO - 1SDA066853R1 - ABB
12408 | MP-0000000008445 |  | SINALEIRO LED 22 MM- 24V AC/DC AZUL - SIEMENS - 3SB6213-6AA50-1AA0
12410 | MP-0000000008447 | 39204900 | PLACA DE SINALIZAÇÃO
12411 | MP-0000000008725 | 85318000 | SINALEIRO LED 22 MM- 24V AC/DC BRANCO - SIEMENS -3SB6213-6AA60-1AA0
12412 | PA-00134-00011-00 | 85044010 | CONVERSOR ESTÁTICO DE CORRENTE ALTERNADA PARA CORRENTE CONTÍNUA, BASEADO EM TÉCNICA DIGITAL, COM FUNÇÃO DE CARREGADOR DE ACUMULADOR INCORPORADA, 125VCC 40A, TEKPOWER TPS 125 M0
12413 | MP-0000000008448 | 35061090 | ADESIVO DE SEGURANÇA
12414 | PCB-01033-01 | 85340032 | PLACA ELETRONICA PCB-01033-01
12416 | MP-0000000009678 | 85423120 | CI MCU 32BIT ARM CORTEX-M0 STM32G0B1RCI6N
12417 | PCBM-01033-01 | 85312000 | CARTAO ELETRONICO NLC IHM CPU PCBM-01033-01
12418 | MP-0000000009679 | 85444200 | INTERLIGAÇÃO DE CABO FLEX TIPO 35184
12419 | MP-0000000009680 | 85444200 | PLACA TERMINAL FAVR70-250 A
12420 | MP-0000000009681 | 85444200 | BARRA INTERLIGAÇÃO DE CABO FLEX TIPO 35184
12421 | MP-0000000009682 | 73181500 | PARAFUSO SEXTAVADO 8X25MM INOX DIN 933 AISI 304
12422 | MP-0000000009683 | 73181500 | ARRUELA LISA M8 - DIN 125 INOX AISI304
12423 | MP-0000000009684 | 73181500 | ARRUELA LISA M8 - DIN 127 INOX AISI304
12424 | MP-0000000008449 | 85159000 | FILTRO 21K108 P/ HK-915 / HK-552 - 16,8 MM
12425 | MP-0000000008450 | 85159000 | FILTRO MOLA 21K110 P/ HK-915 / HK-552
12426 | MP-0000000008451 | 85159000 | TUBO DO FILTRO P/ HK-915 / HK-552
12427 | PA-00151-00077-00 | 85049090 | PLACA DE ALARMES (ATÉ 6 ALARMES CONFIGURÁVEIS) + CABO COMUNICAÇÃO
12428 | PA-00150-00068-00 | 85049090 | IHM + CONECTOR MÓDULO RACK + ADRESS BOARD + SPD (VARISTOR SAÍDA)
12429 | MP-0000000009312 | 85389090 | BLOCO DE CONTATO AUXILIAR FRONTAL 2NC CAF6-02K PARA MINICONTATOR ABB KC6-22Z-84 - ID: GJL1201330R0009
12430 | MP-0000000009313 | 85389090 | CONECTOR DE CONTATO 12 VIAS PARTE MOVEL XT2/XT4 1SDA066413R1
12431 | MP-0000000009314 | 85389090 | CONECTOR DE CONTATO 12 VIAS PARTE FIXA XT2/XT4 1SDA066414R1
12432 | MP-0000000008452 | 63059000 | SACOLAS ECOLOGICAS
12433 | MP-0000000009685 | 73239900 | SUPORTE P PE DIREITO GALVANIZADO MEDIO CONSTRUÇAO
12434 | MP-0000000009686 | 76069200 | CONTATOR TRIPOLAR 12A 1NA+1NF 125VCC - LC1D12GD
12435 | MP-0000000008442 | 90328990 | CONTROLADOR INTELIGENT4 200 - IG4200XXBAA
12436 | MP-0000000008443 |  | TAMPA FINAL PARA BORNE ZDU 6MM WEIDMULLER BG - ZDU 6 - REF 1608830000
12437 | MP-0000000009315 | 85072010 | BATERIA AGM VRLA 12V 55AH - SEC POWER
12438 | MP-0000000008453 | 85011011 | MINICONTATOR ABB - 125VCC - 4NO - KC6-40E-04 - ID: GJH1213001R0404
12439 | MP-0000000009687 | 90328911 | ESTABILIZADOR SMS REVOLUTION SPEDDY 300VA BIVOLT 4T
12440 | MP-0000000009688 | 85364900 | RELE MONITOR DE TENSAO MONO/BIFASICO 24 A 240 VCA/VCC - BPV COEL
12441 | MP-000000000844 | 85332110 | RESISTOR SMD 1206 330KR 5%
12442 | MP-0000000009316 | 90303319 | INTERLIGAÇÕES DE ELEMENTOS - FULGURIS
12443 | MP-0000000009317 | 90303319 | PLACAS TERMINAL - FULGURIS
12444 | MP-0000000009318 | 90303319 | PROTEÇÃO DA PLACA - FULGURIS
12445 | MP-0000000009319 | 90303319 | PARAFUSOS - FULGURIS
12446 | SERV-0000000000017 | 0 | SERVIÇO DE ATUALIZACAO DE CLP E SUPERVISORIO
12447 | MP-0000000009689 | 79050000 | TELHA ALUZINCO TR40/980 0,43MM NATURAL
12448 | MP-0000000009690 | 79050000 | PARAFUSO GALVA A FOGO 38MM MADEIRA OBRA
12449 | MP-0000000009691 | 79050000 | PARAFUSO COSTURA 7/8
12452 | MP-0000000009694 | 85362000 | DISJUNTOR DIN TRIPOLAR 25A CURVA C SIEMENS REF 5SY4325-7
12453 | MP-0000000009695 | 85369090 | DPS CLASSE 2 ll 4P 350V 20/40KA 5SD7424-1 SIEMENS
12454 | MP-0000000009696 | 85389090 | INTERTRAVAMENTO TRASEIRO P/ DISJUNTOR 3VA10-14; 3VA20-24 - 3VA9088-0VK10
12455 | MP-0000000009697 | 85389090 | DISPOSITIVO DE BLOQUEIO PARA ACIONAMENTO DO MOTOR SEO PARA DISJUNTOR - 3VA9980-0LF30
12456 | PCBM-01174-00 C | 85044021 | CARTAO ELETRONICO PCBM-01174-00 B CONVERSOR DC-DC 24-5V 5W
12457 | MP-0000000009698 | 85044090 | INVERSOR SENOIDAL PURO 24VDC/220VAC 50HZ 3KVA C/ RS485 RACK 19"
12458 | MP-0000000009699 | 85444900 | CABO CONTROLE 10X1,00MM2 500V ATENDIMENTO
12459 | MP-0000000008455 | 82075011 | BROCA DE ACO RAPIDO 14MM
12460 | MP-0000000008456 | 22021000 | KIT REFRIGERANTE COCA COLA 2L + SPRITE 2L
12461 | MP-0000000008457 | 76151000 | PANELA
12462 | MP-0000000008458 | 16010000 | SALSICHA
12463 | MP-0000000008459 | 48219000 | PARAFUSADEIRA GSR 1000 SMART 091709 BOSCH - 12V 1,5AH C/MALETA
12464 | MP-0000000009700 | 44031100 | PINUS TRATADO 06CM X12CM X 3M
12465 | MP-0000000009701 | 44031100 | FRONTAL 15CM PINUS TRATADO
12466 | MP-0000000009320 | 85072010 | BANCO DE BATERIA COMPOSTO POR 60X BATERIAS 450AH10H - MODELO OPZV - FULGURIS
12467 | MP-0000000009321 | 85072010 | BANCO DE BATERIA COMPOSTO POR 24X BATERIAS 250AH10H - MODELO OPZV - SEM ESTANTE - POWERSAFE
12468 | MP-0000000009322 | 85072010 | BANCO DE BATERIA COMPOSTO POR 24X BATERIAS 250AH10H - MODELO OPZV - SEC POWER
12469 | MP-0000000009323 | 85072090 | BANCO DE BATERIA COMPOSTO POR 24X BATERIAS 300AH10H - MODELO OPZV - SEC POWER
12470 | MP-0000000009324 | 85072090 | BANCO DE BATERIA COMPOSTO POR 24X BATERIAS 300AH10H - MODELO OPZV - POWER SAFE
12471 | MP-0000000009325 | 85072010 | BANCO DE BATERIA COMPOSTO POR 24X BATERIAS 600AH10H - MODELO OPZV - SEC POWER
12472 | MP-0000000009326 | 85072010 | BANCO DE BATERIA COMPOSTO POR 24X BATERIAS 600AH10H - MODELO OPZV - POWER SAFE
12473 | MP-0000000009327 | 85072090 | BANCO DE BATERIA COMPOSTO POR 24X BATERIAS 420AH10H - MODELO OPZV - SEC POWER
12474 | MP-0000000009328 | 85072010 | BATERIA OPZV 350AH10H - MODELO 5OPZV-350 FULGURIS
12475 | MP-0000000009329 | 85072010 | BATERIA OPZV 300AH/10H 2V - POWER SAFE
12476 | MP-0000000009330 | 85072090 | BANCO DE BATERIA COMPOSTO POR 24X BATERIAS 420AH10H - MODELO OPZV - POWER SAFE
12477 | MP-0000000008460 | 90303100 | ALICATE AMP. DIG. MINIPA ET-3155 / CAT-III 600V AC-600A
12478 | MP-0000000008461 | 90303390 | MI-2552 MEGOMETRO DIGITAL MINIPA
12479 | MP-0000000008462 | 61130000 | AVENTAL
12480 | MP-0000000008463 | 85159000 | FILTRO 21K109 P/ HK-915 / HK-552 - 20,8 MM
12481 | MP-0000000008464 | 85369090 | PLUG BANANA MACHO CN-0181 - PRETO
12482 | MP-0000000008465 | 85369090 | PLUG BANANA MACHO CN-0182 - VERMELHO
12483 | MP-0000000008466 | 90309090 | ADAPTADOR AGULHA PARA MULTIMETRO - VERMELHO
12484 | MP-0000000008467 | 90309090 | ADAPTADOR AGULHA PARA MULTIMETRO - PRETO
12485 | MP-0000000008468 | 85151100 | FERRO SOLDA P/ ESTACAO HIKARI HK-900 - HK-936A
12486 | MP-0000000008469 | 85159000 | SUPORTE DIANTEIRA P/ HK-915 / HK-552
12487 | MP-0000000009702 | 85444900 | CABO FLEXIVEL 1KV HEPR 25.MM2 BRANCO
12488 | MP-0000000009703 | 85444900 | CABO FLEXIVEL 1KV HEPR 25.MM2 VERDE
12489 | MP-0000000009704 | 85444900 | CABO FLEXIVEL 1KV HEPR 25.MM2 VERMELHO
12490 | ST-23-05077-3 | 85044010 | CONVERSOR ESTÁTICO DE CORRENTE ALTERNADA PARA CORRENTE CONTÍNUA, BASEADO EM TÉCNICA DIGITAL, COM FUNÇÃO DE CARREGADOR DE ACUMULADOR INCORPORADA, 48VCC 150A, TEKPOWER TPS 48 M0
12491 | PA-00151-00078-00 | 85044010 | CONVERSOR ESTÁTICO DE CORRENTE ALTERNADA PARA CORRENTE CONTÍNUA, BASEADO EM TÉCNICA DIGITAL, COM FUNÇÃO DE CARREGADOR DE ACUMULADOR INCORPORADA, 48VCC 200A, TEKPOWER TPS 48 M0
12492 | PN-01576-00 | 73269090 | PAINEL PN-01576-00 - 2000X800X800MM (AXLXP) - AUTOMIND
12493 | MP-0000000008470 | 73181600 | PORCA SEXTAVADA AUTOTRAVANTE M6 ZB
12494 | MP-0000000009705 | 32091010 | TINTA LINHA INTUMESCENTE BRANCO 3.6L MAZA
12495 | MP-0000000009706 | 35061090 | SELANTE LINHA INTUMESCENTE BRANCO
12497 | MP-0000000009707 | 85332190 | RESISTOR 3R3 1W
12498 | PCB-01170-01 | 85340033 | PLACA ELETRONICA PCB-01170-01 COMANDO BYPASS DE EMERGENCIA
12499 | MP-0000000008471 | 85369040 | CONECTOR LATCH FEMEA 14 VIAS C/ALIV
12500 | MP-0000000008472 | 85444900 | CABO PLANO (FLAT CABLE) 16 VIAS/28 AWG - CINZA
12501 | MP-0000000008473 | 85362000 | DISJUNTOR CAIXA MOLDADA TRIPOLAR 250A SIEMENS - REF 3VM1225-5ED32-0AA0
12502 | PA-00146-00016-00 | 85044090 | CONVERSOR ESTÁTICO CC/CA, TEKPOWER 125V/220V - MONOFASICO 1F 60HZ 8KVA
12503 | PA-00151-00079-00 | 85044010 | CONVERSOR ESTÁTICO DE CORRENTE ALTERNADA PARA CORRENTE CONTÍNUA, BASEADO EM TÉCNICA DIGITAL, COM FUNÇÃO DE CARREGADOR DE ACUMULADOR INCORPORADA, 48VCC 60A, TEKPOWER TPS 48 M0
12504 | PA-00102-00270-00 | 85371090 | PAINEL PORTÁTIL COM TRANFORMADOR 380V 3F 60Hz 12kVA
12505 | MP-0000000008474 |  | CHAVE LIGA/ DESLIGA PARA PAINEL 1PX12AMOD CB8-A200.600.E.E KRAUS-NAIMER
12506 | MP-0000000009708 | 85176239 | SWITCH EQUIPAMENTO COMUTADOR DE PACOTE DE DADOS GERENCIAVEL PARA REDES ETHERNET 48 PORTAS - USW-48-BR
12507 | MP-0000000009331 | 85423120 | CI MCU 32BIT ARM CORTEX-M0 STM32G0B0RET6
12508 | MP-0000000008475 | 85364900 | RELE DE INTERFACE 230V 6A SIEMENS - 3RQ3118-1AF00
12509 | MP-0000000008476 | 85389099 | BASE PLUG-IN PARA DISJUNTOR 3VM12 - SIEMENS - 3VM9213-0KP00
12510 | MP-0000000008477 | 85389099 | ACIONAMENTO ROTATIVO FRONTAL EXTERNO PARA DISJUNTOR 3VM12 - CINZA - 3VM9217-0FK21
12511 | SB-00154-00078-00 | 85044010 | SOBRESSALENTE CONVERSOR ESTÁTICO DE CORRENTE ALTERNADA PARA CORRENTE CONTÍNUA, BASEADO EM TÉCNICA DIGITAL, COM FUNÇÃO DE CARREGADOR DE ACUMULADOR INCORPORADA, 125VCC 150A, TEKPOWER TPS 125 M2 (Cópia)
12512 | MP-0000000008478 | 85389090 | COBERTURA PARA BASE PULG IN PARA DISJUNTOR 3VM12 - SIEMENS - 3VM9213-0KB03
12514 | MP-0000000008480 | 39209990 | CRACHAR
12515 | MP-0000000008481 | 58063900 | CORDOES PARA CRACHAR
12516 | OY-03292-00 | 48219000 | ADESIVO DE POLICARBONATO OY-03096-00 TESTEIRA TEKPOWER 600X100MM
12517 | MP-0000000008482 | 83015000 | FE. MAC. L YALE DIRAK 1333 C/ BUCHA ROSC. M22 EM INOX A= 24 - 20682
12518 | MP-0000000009332 | 85423120 | TELA DE MONITORAMENTO SISTEMA ININTERRUPTO DE ENERGIA - UHE COLIDER
12519 | MP-0000000009334 | 85423120 | LICENCA DRIVER MODICON MODBUS MASTER (ASC/RTU/TCP) (CONNECTION)
12520 | MP-0000000008484 | 85364900 | DISPARADOR DE MÍNIMA TENSÃO 240VCA/60HZ - SIEMENS - 3RV2902-1AP0
12521 | MP-0000000008485 | 85364100 | RELE DE INTERFACE 24VCC 6A SIEMENS -3RQ3118-1AB00
12522 | PN-01577-00 | 73269090 | PAINEL PN-01577-00 - 1800X825X925MM (AxLxP) - T10
12523 | PN-01578-00 | 73269090 | PAINEL PN-01578-00 - 1650+100X650+650X700MM (AxLxP) - PAINEL COMUNIDADE
12524 | MP-0000000008486 | 39269090 | MARCADOR HO50 0 AMARELO OVALGRIP MARCADOR PLASTICO HELLERMANN
12525 | MP-0000000008487 | 39269090 | MARCADOR HO50 1 AMARELO OVALGRIP MARCADOR PLASTICO HELLERMANN 0104001631
12526 | MP-0000000008488 | 39269090 | MARCADOR HO50 2 AMARELO OVALGRIP MARCADOR PLASTICO HELLERMANN 0104001632
12527 | MP-0000000008489 | 39269090 | MARCADOR HO50 3 AMARELO OVALGRIP MARCADOR PLASTICO HELLERMANN 0104001633
12528 | MP-0000000008490 | 39269090 | MARCADOR HO50 4 AMARELO OVALGRIP MARCADOR PLASTICO HELLERMANN 0104001634
12529 | MP-0000000008491 | 39269090 | MARCADOR HO50 5 AMARELO OVALGRIP MARCADOR PLASTICO HELLERMANN 0104001635
12530 | MP-0000000008492 | 39269090 | MARCADOR HO50 6 AMARELO OVALGRIP MARCADOR PLASTICO HELLERMANN 0104001636
12531 | MP-0000000008493 | 39269090 | MARCADOR HO50 7 AMARELO OVALGRIP MARCADOR PLASTICO HELLERMANN 0104001637
12532 | MP-0000000008495 | 85364900 | DISJUNTOR DIN TRIPOLAR 100A CURVA C SIEMENS 5SP4391-7
12533 | MP-0000000008494 | 39269090 | MARCADOR HO50 8 AMARELO OVALGRIP MARCADOR PLASTICO HELLERMANN 0104001638
12534 | MP-0000000008496 | 39269090 | MARCADOR HO50 9 AMARELO OVALGRIP MARCADOR PLASTICO HELLERMANN 0104001639
12535 | MP-0000000008497 | 39269090 | MARCADOR HO50 A AMARELO OVALGRIP MARCADOR PLASTICO HELLERMANN 010400163A
12536 | MP-0000000008498 | 39269090 | MARCADOR HO50 B AMARELO OVALGRIP MARCADOR PLASTICO HELLERMANN 010400163B
12537 | MP-0000000008499 | 39269090 | MARCADOR HO50 C AMARELO OVALGRIP MARCADOR PLASTICO HELLERMANN 010400163C
12538 | MP-0000000008500 | 39269090 | MARCADOR HO50 D AMARELO OVALGRIP MARCADOR PLASTICO HELLERMANN 010400163D
12539 | MP-0000000008501 | 39269090 | MARCADOR HO50 E AMARELO OVALGRIP MARCADOR PLASTICO HELLERMANN 010400163E
12540 | MP-0000000008502 | 39269090 | MARCADOR HO50 F AMARELO OVALGRIP MARCADOR PLASTICO HELLERMANN 010400163F
12541 | MP-0000000008503 | 39269090 | MARCADOR HO50 G AMARELO OVALGRIP MARCADOR PLASTICO HELLERMANN 010400163G
12542 | MP-0000000008504 | 39269090 | MARCADOR HO50 H AMARELO OVALGRIP MARCADOR PLASTICO HELLERMANN 010400163H
12543 | MP-0000000008505 | 39269090 | MARCADOR HO50 I AMARELO OVALGRIP MARCADOR PLASTICO HELLERMANN 010400163I
12544 | MP-0000000008506 | 39269090 | MARCADOR HO50 M AMARELO OVALGRIP MARCADOR PLASTICO HELLERMANN 010400163M
12545 | MP-0000000008507 | 39269090 | MARCADOR HO50 N AMARELO OVALGRIP MARCADOR PLASTICO HELLERMANN 010400163N
12546 | MP-0000000008508 | 39269090 | MARCADOR HO50 P AMARELO OVALGRIP MARCADOR PLASTICO HELLERMANN 010400163P
12547 | MP-0000000008509 | 39269090 | MARCADOR HO50 R AMARELO OVALGRIP MARCADOR PLASTICO HELLERMANN 010400163R
12548 | MP-0000000008510 | 39269090 | MARCADOR HO50 S AMARELO OVALGRIP MARCADOR PLASTICO HELLERMANN 010400163S
12549 | MP-0000000008511 | 39269090 | MARCADOR HO50 T AMARELO OVALGRIP MARCADOR PLASTICO HELLERMANN 010400163T
12550 | MP-0000000008512 | 39269090 | MARCADOR HO50 U AMARELO OVALGRIP MARCADOR PLASTICO HELLERMANN 010400163U
12551 | MP-0000000008513 | 39269090 | MARCADOR HO50 V AMARELO OVALGRIP MARCADOR PLASTICO HELLERMANN 010400163V
12552 | MP-0000000008514 | 39269090 | MARCADOR HO50 W AMARELO OVALGRIP MARCADOR PLASTICO HELLERMANN 010400163W
12553 | MP-0000000008515 | 73269090 | MBT8SFC 316 INOX-EPOXI ABRACADEIRA - HELLERMANN 010112948
12554 | MP-0000000008516 | 73269090 | MBT14SFC 316 INOX-EPOXI ABRACADEIRA - HELLERMANN 010112949
12555 | MP-0000000008517 | 39269090 | T18R NATURAL ABRACADEIRA PLASTICO - HELLERMANN 010104809
12557 | MP-0000000008518 | 39269090 | T30R NATURAL ABRACADEIRA PLASTICO - HELLERMANN 010114687
12558 | MP-0000000008519 | 39269090 | T40R NATURAL ABRACADEIRA - HELLERMANN 010102213
12559 | MP-0000000008521 | 39269090 | T50R NATURAL ABRACADEIRA PLASTICO - HELLERMANN 010114692
12560 | MP-0000000008522 | 39269090 | T50M NATURAL ABRACADEIRA PLASTICO - HELLERMANN 010112153
12561 | MP-0000000008523 | 39269090 | T50L NATURAL ABRACADEIRA PLASTICO - HELLERMANN 010114689
12562 | MP-0000000008524 | 39269090 | T120I NATURAL ABRACADEIRA - HELLERMANN 010111535
12563 | MP-0000000008525 | 85362010 | DISJUNTOR DIN TRIPOLAR 20A CURVA C SIEMENS 5SY4320-7
12564 | MP-0000000008526 | 39269090 | T120R NATURAL ABRACADEIRA PLASTICO - HELLERMANN 010114683
12565 | MP-0000000008527 | 39269090 | T18I HS PRETA ABRACADEIRA PLASTICO - HELLERMANN 010100544
12566 | MP-0000000008528 | 39269090 | AT1 PRETO PORTA MARCADOR PLASTICO - HELLERMANN 010500225
12567 | MP-0000000008529 | 39269090 | SPIRAL 1/8 PE PRETO PLASTICO - HELLERMANN 012000237
12568 | MP-0000000008530 | 39269090 | SPIRAL 1/4 PE PRETO PLASTICO - HELLERMANN 012000240
12569 | MP-0000000008531 | 39269090 | SPIRAL 1/2 PE PRETO PLASTICO - HELLERMANN 012000246
12570 | MP-0000000008532 | 85359090 | TERMINAL COBRE COMPRESSAO 120MM2 EXP M12
12571 | MP-0000000008533 | 85359090 | TERMINAL COBRE COMPRESSAO 70MM2 EXP M10
12572 | MP-0000000008534 | 74071010 | BARRAMENTO COBRE CHATO 1.3/4 X 1/4
12573 | MP-0000000008535 | 80030000 | SOLDA ESTANHO 1,5MM - 60X40 - AZUL RL500G
12574 | PCB-01139-05 | 85340033 | PLACA ELETRONICA PCB-01139-05 GATE DRIVER IGBT
12575 | SB-00149-00147-00 | 85044010 | SOBRESSALENTE CONVERSOR ESTÁTICO DE CORRENTE ALTERNADA PARA CORRENTE CONTÍNUA, BASEADO EM TÉCNICA DIGITAL, COM FUNÇÃO DE CARREGADOR DE ACUMULADOR INCORPORADA, 220VCC 200A, TEKPOWER SCR 1000 M3 (Cópia)
12576 | MP-0000000008536 | 85362000 | DISJUNTOR MOTOR TRIPOLAR 10A SIEMENS - REF 3RV2021-4NA10
12577 | MP-0000000008537 | 85362000 | DISJUNTOR MOTOR DIN TRIPOLAR 10A SIEMENS 3RV20111KA10
12578 | MP-0000000008538 | 85362000 | DISJUNTOR MOTOR DIN TRIPOLAR 10A SIEMENS - 3RV2011-1DA10
12579 | OY-03293-00 | 48219000 | ADESIVO DE POLICARBONATO OY-03293 TESTEIRA TEKSEA QUADROS 1000MM AMARELO
12580 | TRS-00582-00 | 85043211 | TRANSFORMADOR ISOLADOR TRIFASICO 460V / 140V F-F (D-YD), 77KVA, CLASSE F, 60HZ, DY1 METADE DA POTENCIA EM CADA SECUNDÁRIO
12581 | MP-0000000008539 | 85444900 | SENSOR PONTEIRA INOX COMPRIMENTO 42MM CABO 2M - PT100 TERMORESISTÊNCIA COEL
12582 | MP-0000000008540 | 73071100 | ABRACADEIRA DE VERGALHAO U DE 1 x 1/4 COM PORCA E ARRUELA TGRU
12583 | MP-0000000008541 | 73071100 | ABRACADEIRA DE VERGALHAO U DE 1/2 X 5/16 COM PORCA E ARRUELA TGRU
12584 | MP-0000000008542 | 40169300 | BORRACHA PARA ACABAMENTO DE ELETRODUTO 1/2" PF 012
12585 | MP-0000000008543 | 40169300 | BORRACHA PARA ACABAMENTO DE ELETRODUTO 3/4" PF 034
12586 | MP-0000000008544 | 40169300 | BORRACHA PARA ACABAMENTO DE ELETRODUTO 1" PF 100
12587 | MP-0000000008545 | 40169300 | BORRACHA PARA ACABAMENTO DE ELETRODUTO 1 1/2" PF 150
12588 | MP-0000000008546 | 40169300 | BORRACHA PARA ACABAMENTO DE ELETRODUTO 2" PF 200
12589 | MP-0000000008547 | 39191020 | FITA ISOLANTE HELATAPE PLUS PRETA 19X20 HELLERMANN
12590 | MP-0000000008548 | 39191020 | FITA ISOLANTE HELATAPE LEX PRETA 19X20 HELLERMANN
12591 | MP-0000000008549 | 85381000 | CAIXA PASSAGEM 2 furos Ø22mm PARA BOTOEIRA DE COMANDO SCHNEIDER XALE2
12592 | MP-0000000008550 | 25233000 | COMPOSTO SELANTE COMPOUND-A 1KG
12593 | MP-0000000008551 | 68069090 | AUXILIAR DE SELAGEM FIBER-X 0,2KG
12594 | PN-01579-00 | 73269090 | PAINEL PN-01579-00 1400X600X600MM ( AXLXP ) (1,9mm) - N2841
12595 | MP-0000000008552 | 73181500 | PARAFUSO SEXTAVADO 10X60MM ACO 8.8 BICROMATIZADO
12596 | PA-00154-00090-00 | 85044010 | CONVERSOR ESTÁTICO DE CORRENTE ALTERNADA PARA CORRENTE CONTÍNUA, BASEADO EM TÉCNICA DIGITAL, COM FUNÇÃO DE CARREGADOR DE ACUMULADOR INCORPORADA, 125VCC 50A, TEKPOWER TPS 125 M0
12597 | MP-0000000008553 | 85444900 | CABO FLEXIVEL - 0,32 MM - 300V. EST. AZUL
12598 | MP-0000000008554 | 85444900 | CABO FLEXIVEL - 0,32 MM - 300V. EST. LARANJA
12599 | MP-0000000008555 | 85444900 | CABO FLEXIVEL - 0,32 MM - 300V. EST. CINZA
12600 | MP-0000000008557 | 85371090 | PLAQUETA DE IDENTIFICACAO 25MMX18MM SIEMENS - 3SB6900-0HB
12601 | MP-0000000008558 | 85365090 | ATUADOR,BOTÃO DE PRESSÃO E STOP 22MM METALIZADO REDONDO COM BOTÃO PLANO AZUL - 3SB6130-0AB50-1BA0
12602 | MP-0000000008559 | 85332110 | RESISTOR 5W 27R
12603 | MP-0000000008560 | 73066100 | TUBO QUADRADO 40X40X2,00X6000
12604 | MP-0000000008561 | 85359000 | TERMINAL COMPRESSAO 120MM² M12 2FUROS 1COMP - M-1410-12
12605 | PN-01580-00 | 39139090 | PAINEL PN-01580-00 1600X600X600MM - RACK 19"
12606 | MP-0000000008562 | 39269090 | VELAS DE LED
12607 | MP-0000000008563 | 95059000 | CHAPEU
12608 | PA-00167-00001-00 | 85044090 | CONVERSOR ESTATICO CC/CA, MODELO TEKPOWER BKI 3F SERIE
12609 | PA-00168-00001-00 | 85044090 | CONVERSOR ESTATICO CC/CA, MODELO TEKPOWER BKI 1F SERIE
12610 | PA-00169-00001-00 | 85044090 | UNIDADE DE AQUISIÇÃO ANALÓGICA
12611 | MP-0000000008564 | 85359000 | TERMINAL COMPRESSAO 185MM M12
12612 | MP-0000000008565 | 85359000 | TERMINAL ILHOS ISOL DUPLO 16MM AZUL
12613 | MP-0000000009709 | 85176239 | SWITCH EQUIPAMENTO COMUTADOR DE PACOTE DE DADOS GERENCIAVEL PARA REDES ETHERNET 24 PORTAS - USW-24-BR
12614 | MP-0000000008566 | 73181500 | PARAFUSO SEXTAVADO 5X30MM INOX
12615 | MP-0000000008567 | 95059000 | PAINEL
12616 | MP-0000000008568 | 95059000 | MORCEGO EVA
12617 | MP-0000000008569 | 85362000 | DISJUNTOR DR DIN TRIPOLAR 6A SIEMENS - REF 3RV2011-1AA10
12618 | MP-0000000008570 | 85362000 | DISJUNTOR DR DIN TRIPOLAR 5A SIEMENS - REF 3RV2011-1CA10
12625 | MP-0000000008571 | 72085300 | CHAPA FQ 3,00MM 1200X3000
12626 | MP-0000000008572 | 72085200 | CHAPA FQ 4,75MM 1500X3000
12627 | MP-0000000008573 | 72085200 | CHAPA FQ GR 6,30MM 1200X3000
12628 | MP-0000000008574 | 70052900 | VIDRO INCOLOR
12630 | MP-0000000008576 | 85381000 | QUADRO COMANDO 600X480X220MM RAL 7032 IP54
12631 | PA-00154-00091-00 | 85044010 | CONVERSOR ESTÁTICO DE CORRENTE ALTERNADA PARA CORRENTE CONTÍNUA, BASEADO EM TÉCNICA DIGITAL, COM FUNÇÃO DE CARREGADOR DE ACUMULADOR INCORPORADA, 125VCC 35A, TEKPOWER TPS 125 M0
12632 | MP-0000000008577 | 39206100 | CHAPA DE POLICARBONATO COMPACTO CRISTAL 1000MM X 2000MM X4MM
12633 | MP-0000000008578 | 94036000 | CORTE POLICARBONATO
12634 | MP-0000000008579 | 85389091 | MODULO DE EXPANSÃO LOGO AM2 AQ PS:24VDC, 2AO, 0-10V, 0/4-20MA - SIEMENS REF-6ED1055-1MM00-0BA2
12635 | MP-0000000008580 | 85369090 | PLUG BANANA MACHO CN-1016 - AZUL
12636 | MP-0000000008581 | 90309090 | PINO BANANA PB02 2 MM AMARELO
12637 | MP-0000000009716 | 85366990 | PLUG ADAPTADOR - P4 MACHO X KRE/DC 2,1/5,5 MM
12639 | MP-0000000008583 |  | ACIONAMENTO ROTATIVO FRONTAL PARA DISJUNTOR 3VA10/3VA11 - CINZA - 3VA9157-0EK11
12640 | MP-0000000008584 | 42021210 | PASTA CATALOGO FLEX DAC.192 *C/100FLS* - C/VISOR (2406)
12641 | MP-0000000008585 | 48025799 | CARTOLINA
12642 | PN-01581-00 | 39139090 | PAINEL PN-01581-00 1900X700X700MM
12643 | PA-00151-00080-00 | 85044010 | CONVERSOR ESTÁTICO DE CORRENTE ALTERNADA PARA CORRENTE CONTÍNUA, BASEADO EM TÉCNICA DIGITAL, COM FUNÇÃO DE CARREGADOR DE ACUMULADOR INCORPORADA, 48VCC 55A, TEKPOWER TPS 48 M0
12644 | PA-00151-00081-00 | 85044010 | CONVERSOR ESTÁTICO DE CORRENTE ALTERNADA PARA CORRENTE CONTÍNUA, BASEADO EM TÉCNICA DIGITAL, COM FUNÇÃO DE CARREGADOR DE ACUMULADOR INCORPORADA, 48VCC 55A, TEKPOWER TPS 48 M0
12646 | SB-OF-22-04281-9 | 85049090 | CONJUNTO DE PECAS SOBRESSALENTES PARA RETIFICADOR TPS125 / 48 CONFORME OF-22-04281-9
12647 | MP-0000000009717 | 39233090 | DISJUNTOR DIN TRIPOLAR 100A MDW-C100-3 100A - WEG
12648 | MP-0000000009718 | 39233090 | DISJUNTOR DIN TRIPOLAR 70A MDW-C70-3 70A - WEG
12649 | PN-01582-00 | 73269090 | PAINEL PN-01582-00 - 800X600X600MM (AXLXP) (1,9MM)
12650 | PN-01583-00 | 73269090 | PAINEL PN-01583-00 - 700X450X200MM (AXLXP) LP1, LP2
12651 | PN-01584-00 | 73269090 | PAINEL PN-01584-00 - 1900X1300X470MM (AXLXP)
12652 | MP-0000000009719 | 73089010 | CURVA PERFILADO HORIZONTAL 90G 38X38 CH18 EL-13165
12653 | PN-01585-00 |  | PAINEL PN-01585-00 605X600X300MM
12654 | PN-01586-00 | 73269090 | PAINEL PN-01586-00 - 700X450X200MM (AXLXP) - DC2
12655 | PN-01587-00 | 73269090 | PAINEL PN-01587-00 - 500X450X200MM (AXLXP) - DC4, DC6
12656 | PN-01588-00 | 85049090 | PAINEL PN-01588-00 1900X2500X600MM ( AXLXP )
12657 | MP-0000000008586 | 39205100 | PLASTICO VALVULA 94M - ITC
12658 | MP-0000000008587 | 85365090 | CHAVE DE SELECAO DE 4 POSICOES PARA PORTA DO PAINEL SIBRATEC - LW28-20-4 - 7908060408992
12659 | MP-0000000008588 | 86079900 | BLOQUEIO CHAVE SEG RONIS 3VA99800VL40
12660 | MP-0000000008589 | 86079900 | DISJUNTOR CAIXA MOLDADA TETRAPOLAR 160A CURVA C SIEMENS - 3VA2116-5KQ42-0AA0
12661 | MP-0000000008590 | 86079900 | TRAVA DISJUNTOR TRASEIRA 3VA90880VM10
12662 | MP-0000000008591 | 86079900 | PLACA MONTAGEM INTERTRAVAMENTO TRAS 3VA9268-0VK20
12663 | MP-0000000008592 | 86079900 | BORNE CABO 4P 6X35MM P/DISJ 3VA9224-0JF60
12664 | MP-0000000008593 | 86079900 | ACIONAMENTO MOTORIZADO PARA DISJUNTOR 3VA20/ 3VA21 / 3VA22 SIEMENS - 3VA9267-0HC15
12665 | MP-0000000009720 | 84212100 | FILTRO DE AGUA DA VINCI ICE INOX 127V
12666 | MP-0000000008594 | 74071010 | BARRAMENTO COBRE CHATO 5/8 X 3/16
12667 | MP-0000000008595 | 85362010 | DISJUNTOR DIN BIPOLAR 10A CURVA C SIEMENS - REF 5SL6210-7
12668 | MP-0000000008596 | 85362010 | DISJUNTOR DIN BIPOLAR 16A CURVA C SIEMENS - REF 5SL6216-7
12669 | PA-00146-00017-00 | 85044090 | CONVERSOR ESTÁTICO CC/CA, TEKPOWER 24V/220V - MONOFASICO 1F 50HZ 3KVA
12670 | PCBM-01139-05 AP | 85177010 | CARTAO ELETRONICO GATE DRIVER IGBT PCBM-01139-05 (AP)
12671 | PCBM-01139-05 BP | 85177010 | CARTAO ELETRONICO GATE DRIVER IGBT PCBM-01139-05 (BP)
12672 | TRS-00583-00 | 85043300 | TRANSFORMADOR ISOLADOR TRIFASICO 460V / 150V F-F (D-Y), 34KVA, CLASSE F, 50HZ, ALUMINIO, DY1
12673 | IND-00135-00 | 85045000 | INDUTOR MONOFASICO 800UH 150A 50Hz ( VERIFICAR DESCRICAO TECNICA DO ITEM ) - MONTAGEM NA HORIZONTAL
12674 | OY-03294-00 | 76071190 | ADESIVO OY-03294-00 DIAGRAMA UNIFILAR SAIM - COLÍDER
12675 | MP-0000000008597 | 36050000 | CAIXA DE FOSFORO C/10 UN
12676 | MP-0000000008598 | 85411099 | DIODO TIPO ROSCA 240A 1200V COM CABO (CATODO NA ROSCA) M16 X 1,5 SKR 240/12
12677 | MP-0000000008599 | 85159000 | BICO CONTATO SU 320 0,80MM - (TM)
12678 | MP-0000000008600 | 85318000 | SINALEIRO LUMINOSO E SONORO 24V VERMELHO SIEMENS-3SB6213-7AA20-1AA0
12679 | MP-0000000008601 |  | FRONTAL BOTÃO DE COMANDO MODULAR AZUL 22MM - SIEMENS - REF 3SB6030-0AB50-0YA0
12680 | MP-0000000008602 |  | BOTÃO DE COMANDO MONOBLOCO 22MM, 1NO+ 1NC - PRETO - SIEMENS - 3SB6230-0AB10-1FA0
12681 | MP-0000000008603 |  | BOTÃO DE COMANDO COMPLETO 22MM, 1NO - PRETO - SIEMENS - 3SB6130-0AB10-1BA0
12682 | PA-00146-00018-00 | 85044090 | CONVERSOR ESTÁTICO CC/CA, TEKPOWER 125V/127V - MONOFASICO 1F 60HZ 1,5KVA
12683 | MP-0000000008604 | 85364900 | RELE DE TEMPO 1NAF 2A 0,05s A 100h RETARDO NA ENERGIZAÇÃO 24..240VAC / 24...48VDC- CT-ERC.12 REF: 1SVR508100R0000
12684 | MP-0000000009721 | 73089010 | ELETROCALHA PERF. GALB. ELET 100X50 CH20 EL-13302 ESTRUTURAL
12685 | MP-0000000008605 | 85389099 | BASE PLUG-IN PARA DISJUNTOR 3VA, 250AF - SIEMENS REF 3VA9213-0KP00
12686 | MP-0000000009722 | 39174090 | TAMPA POLIWETZEL PVC CZ 3/4' 2 MOD TPCA-02
12687 | MP-0000000008606 | 85369095 | CONECTOR PARA CIRCUITO AUXILIAR PARA BASE PLUG-IN PARA DISJUNTOR 3VA11/3VA12 - SIEMENS - 3VA9987-0KP80
12688 | MP-0000000008607 | 85045000 | BOBINA DE DESLIGAMENTO STF 24VCC, 50/60HZ - SIEMENS - REF 3VA9988-0BA20
12689 | MP-0000000009723 | 73089010 | SAIDA LATERAL SIMPLES P/ ELETRODUTO 11 13204 MODELO ESPECIAL
12690 | MP-0000000009724 | 73089010 | CURVA VERTICAL EXTERNA 90G 100X50 CH EL-1310
12691 | MP-0000000009725 | 73089010 | CURVA VERTICAL INTERNA 90G 100X50 CH EL-1312
12692 | MP-0000000009726 | 73089010 | ELETROCALHA PERF. GALV. ELET. 300X100 CH18 EL-13302
12693 | MP-0000000009727 | 73089010 | TAMPA ELETROCALHA 300MM CH22 EL-1304 PZ
12694 | MP-0000000009728 | 73089010 | FLANGE P/ PAINEL 300X100 CH16 EL-1330
12695 | MP-0000000009729 | 73089010 | JUNÇAO TELESCOPICA 100X50 CH18 EL-1391
12696 | MP-0000000009730 | 85364900 | RELE DE TEMPO ABB CT-ERC RE 0,05 - 100H 1NAF 24-48VCC - 24-240VCA - 1SVR508100R0
12697 | PA-00154-00092-00 | 85044010 | CONVERSOR ESTÁTICO DE CORRENTE ALTERNADA PARA CORRENTE CONTÍNUA, BASEADO EM TÉCNICA DIGITAL, COM FUNÇÃO DE CARREGADOR DE ACUMULADOR INCORPORADA, 125VCC 175A, TEKPOWER TPS 125 M2
12698 | PA-00154-00093-00 | 85044010 | CONVERSOR ESTÁTICO DE CORRENTE ALTERNADA PARA CORRENTE CONTÍNUA, BASEADO EM TÉCNICA DIGITAL, COM FUNÇÃO DE CARREGADOR DE ACUMULADOR INCORPORADA, 125VCC 60A, TEKPOWER TPS 125 M0
12699 | PA-00154-00094-00 | 85044010 | RETIFICADOR TPS, 125VCC 40A, TEKPOWER TPS 125 M0
12700 | ST-23-05101-10-A | 85044010 | CONVERSOR ESTÁTICO DE CORRENTE ALTERNADA PARA CORRENTE CONTÍNUA, BASEADO EM TÉCNICA DIGITAL, COM FUNÇÃO DE CARREGADOR DE ACUMULADOR INCORPORADA, 125VCC 175A, TEKPOWER TPS 125 MB2
12701 | ST-23-05101-10-C | 85044010 | CONVERSOR ESTÁTICO DE CORRENTE ALTERNADA PARA CORRENTE CONTÍNUA, BASEADO EM TÉCNICA DIGITAL, COM FUNÇÃO DE CARREGADOR DE ACUMULADOR INCORPORADA, 125VCC 60A, TEKPOWER TPS 125 MB0
12702 | ST-23-05101-10-D | 85044010 | CONVERSOR ESTÁTICO DE CORRENTE ALTERNADA PARA CORRENTE CONTÍNUA, BASEADO EM TÉCNICA DIGITAL, COM FUNÇÃO DE CARREGADOR DE ACUMULADOR INCORPORADA, 125VCC 40A, TEKPOWER TPS 125 MB0
12703 | ST-23-05101-10-B | 85044010 | CONVERSOR ESTÁTICO DE CORRENTE ALTERNADA PARA CORRENTE CONTÍNUA, BASEADO EM TÉCNICA DIGITAL, COM FUNÇÃO DE CARREGADOR DE ACUMULADOR INCORPORADA, 48VCC 200A, TEKPOWER TPS 48 M0
12704 | ST-23-05101-10-E | 85044010 | CONVERSOR ESTÁTICO DE CORRENTE ALTERNADA PARA CORRENTE CONTÍNUA, BASEADO EM TÉCNICA DIGITAL, COM FUNÇÃO DE CARREGADOR DE ACUMULADOR INCORPORADA, 48VCC 200A, TEKPOWER TPS 48 M0
12705 | MP-0000000008608 | 83024900 | PUXADOR A=500 MM - 91377
12706 | MP-0000000009731 | 85072010 | BANCO DE BATERIA COMPOSTO POR 60X BATERIAS 250AH10H - MODELO 5OPzV-250
12707 | MP-0000000009732 | 85072010 | BANCO DE BATERIA COMPOSTO POR 60X BATERIAS 1000AH10H - MODELO 10OPzV1000
12708 | MP-0000000009733 | 85072010 | BANCO DE BATERIA COMPOSTO POR 24X BATERIAS 1500AH10H - MODELO OPzV
12709 | MP-0000000009734 | 85072010 | BANCO DE BATERIA COMPOSTO POR 24X BATERIAS 1200AH10H - MODELO OPzV
12710 | PA-00154-00095-00 | 85044010 | CONVERSOR ESTÁTICO DE CORRENTE ALTERNADA PARA CORRENTE CONTÍNUA, BASEADO EM TÉCNICA DIGITAL, COM FUNÇÃO DE CARREGADOR DE ACUMULADOR INCORPORADA, 125VCC 50A, TEKPOWER TPS 125 M0
12711 | PA-00154-00096-00 | 85044010 | CONVERSOR ESTÁTICO DE CORRENTE ALTERNADA PARA CORRENTE CONTÍNUA, BASEADO EM TÉCNICA DIGITAL, COM FUNÇÃO DE CARREGADOR DE ACUMULADOR INCORPORADA, 125VCC 200A, TEKPOWER TPS 125 M2
12712 | ST-23-05244-1-B | 85044010 | CONVERSOR ESTÁTICO DE CORRENTE ALTERNADA PARA CORRENTE CONTÍNUA, BASEADO EM TÉCNICA DIGITAL, COM FUNÇÃO DE CARREGADOR DE ACUMULADOR INCORPORADA, 125VCC 200A, TEKPOWER TPS 125 MB2. (BAT.)
12713 | ST-23-05244-1-A | 85044010 | CONVERSOR ESTÁTICO DE CORRENTE ALTERNADA PARA CORRENTE CONTÍNUA, BASEADO EM TÉCNICA DIGITAL, COM FUNÇÃO DE CARREGADOR DE ACUMULADOR INCORPORADA, 125VCC 50A, TEKPOWER TPS 125 MB0. (BAT.)
12714 | MP-0000000009735 |  | BATERIA VRLA AGM 2V 700AH - 15HR – 700 - FULGURIS
12715 | SB-00154-00096-00 | 85049090 | SOBRESSALENTES CONVERSOR ESTÁTICO DE CORRENTE ALTERNADA PARA CORRENTE CONTÍNUA, BASEADO EM TÉCNICA DIGITAL, COM FUNÇÃO DE CARREGADOR DE ACUMULADOR INCORPORADA, 125VCC, TEKPOWER TPS 125 M0
12717 | MP-0000000009736 | 85044090 | INVERSOR SENOIDAL PURO 110...150VDC/220VAC 60HZ 2KVA C/ RS485 RACK 19"
12718 | PCB-01178-00 | 85340033 | PLACA ELETRONICA PCB-01178-00 PLACA CONVERSORA DE PROTOCOLOS 485
12719 | MP-0000000008609 | 76042920 | CANTONEIRA DE ALUMINIO 3X25X6000MM
12720 | MP-0000000008610 | 85362000 | DISJUNTOR MOTOR 3VS SMART 6-10A SIEMENS - 3VS1300-0ML00
12721 | MP-0000000009737 | 73089010 | CURVA VERTICAL EXTERNA 90G 300X100 CG20 EL-1310
12722 | MP-0000000008611 | 85362090 | DISJUNTOR MOTOR 62-73A, CLASSE 10, SIEMENS 3RV2031-4KA10
12723 | TRS-00584-00 | 85043300 | TRANSFORMADOR ISOLADOR TRIFASICO 460V / 140V F-F (D-Y), 4,4KVA, CLASSE F, 60HZ, ALUMINIO, DY1
12724 | MP-0000000008612 | 85362090 | DISJUNTOR CAIXA MOLDADA TRIPOLAR 80A AJUSTAVEL SIEMENS REF 3VA1180-3EE32-0AA0
12725 | MP-0000000008613 | 85362000 | DISJUNTOR DIN TRIPOLAR 20A CURVA D SIEMENS - REF 5SY7 320-8
12726 | MP-0000000008614 | 85364900 | CONTATOR TRIPOLAR 500VCA 26A 1NA+ 1NF CONTROLE 24DC ABB AF26-30-11-11 - REF 1SBL237001R1111
12727 | MP-0000000008615 | 72192200 | CHAPA DE INOX 316 ESCOVADO C/ PELICOLA PARA CORTE A LASER - 1,50x1250x3000 mm
12728 | MP-0000000008616 | 34029090 | ELETROLITO DE LIMPEZA SURFOX T 5L 54A006
12729 | MP-0000000008617 | 34029090 | NEUTRALIZANTE SURFOX N 5L 54A026
12730 | MP-0000000008618 | 59119000 | TOALHA DE LIMPEZA EM MICROFIBRA 57M001
12731 | MP-0000000008619 | 85433090 | MAQUINA SURFOX 205 - 230V S/ CONECTOR RAPIDO 54D238
12732 | MP-0000000009738 | 85369040 | PROTOTIPAGEM BOARD SOP16/SOP28/SSOP28
12733 | MP-0000000009739 | 85423190 | MODULO CONVERSOR DE DADOS TTL PARA RS485
12734 | MP-0000000009740 | 85423190 | MODULO REGULADOR RETANGULAR AMS1117 5V PARA 3.3V
12735 | MP-0000000009741 | 39174090 | TAMPA POLIWETZEL PVC CZ 3/4' 1 MOD RJ TPCA-28
12736 | IND-00136-00 | 85045000 | INDUTOR MONOFASICO 5MH 20A ( VERIFICAR DESCRICAO TECNICA DO ITEM ) - MONTAGEM NA HORIZONTAL
12737 | PN-01589-00 |  | PAINEL PN-01589-00 700X450X200MM - DC1,DC3
12738 | PN-01590-00 |  | PAINEL PN-01590-00 550X400X180MM - PAINEL CORTE DE EMERGENCIA
12739 | PN-01591-00 |  | PAINEL PN-01591-00 500X450X200MM - LP3
12740 | MP-0000000009742 | 73089010 | ELETROCALHA PERF.GALV.ELET. 200X100 CH20 EL-13302 ESTRUTURAL
12741 | MP-0000000009743 | 73089010 | CURVA HORIZONTAL 45G 200X100 CH20 EL-1307
12742 | MP-0000000009744 | 73089010 | JUNCAO TELESCOPICA 200X100 CH18 EL-1391
12743 | MP-0000000009745 | 73269090 | CLITS P/ CABO DE ACO
12744 | MP-0000000009746 | 73089010 | CURVA VERTICAL INTERNA 90G 200X100 CH20 EL-1308
12745 | MP-0000000009747 | 73089010 | SAIDA HORIZONTAL P/ ELETRODUTO 1' / 2' 13218
12746 | MP-0000000009748 | 76090000 | BOX RETO 2' ALUM CRA-35 WETZEL
12747 | MP-0000000009749 | 39173100 | MANGUEIRA SPIRAFLEX ICPF 2'
12748 | MP-0000000009750 | 94051190 | LUMINARIA COMERCIAL MULTIFUNCIONAL 2X LED 1200MM T8 15005 LUMEPETRO
12749 | MP-0000000009751 | 85444900 | FIO PARALELO 2X1,5MM2 MARRON 300V
12750 | MP-0000000009752 | 39259090 | GRAMPINHO MONTADO MARROM PCT C/15
12751 | PCB-01143-03 | 85340032 | PLACA ELETRONICA PCB-01143-03 UGE 176P (PT2)
12752 | PCBM-01143-03 A | 85044021 | CARTAO ELETRONICO PCBM-01143-03 A UGE 176P (PT2) BKI 1F (MONO E SERIE)
12753 | MP-0000000008620 | 84672999 | DISJUNTOR CAIXA MOLDADA TRIPOLAR 250A ABB - 1SDA080116R1
12754 | MP-0000000008621 | 84672999 | PROLONGANDOR PARA CONEXAO TRASEIRA DISJUNTORES ABB LINHA XT4 - 1SDA066949R1
12755 | MP-0000000008622 | 84672999 | MOTORIZACAO PARA DISJUNTOR ABB LINHA XT2-XT4 - 24VDC - 1SDA066463R1
12756 | MP-0000000008623 | 84672999 | BOBINA DE MINIMA TENSAO PARA DISJUNTORES ABB LINHA XT2-XT4 COM BASE EXTRAIVEL - 24VDC - 1SDA066403R1
12757 | MP-0000000008624 | 84672999 | CONTATO AUXILIAR DE POSICAO PARA CONJUNTO EXTRAIVEL DISJUNTORES ABB LINHA XT1 - XT4 - 1SDA066451R1
12758 | MP-0000000008625 | 84672999 | CONTATO AUXILIAR DE POSIÇÃO E TRIP DISJUNTOR ABB LINHA XT2 - XT4 - CONJUNTO COM TRES CONTATOS DE POSICAO MAIS UM DE TRIP - 1SDA066449R1
12759 | MP-0000000008626 | 84672999 | BOBINA DE MINIMA TENSAO PARA DISJUNTOR ABB LINHA XT1-XT4 - DISJUNTOR FIXO/PLUG -IN - SEM CABO - 24VDC - 1SDA066389R1
12760 | MP-0000000008627 | 84672999 | CONTATO AUXILIAR DE POSICAO E TRIP PARA DISJUNTOR ABB XT2-XT6 - 3 DE POSICAO + 1 DE TRIP - DISJUNTOR FIXO/PLUG-IN COM CABO - 1SDA066448R1
12761 | MP-0000000008628 | 84672999 | DISJUNTOR CAIXA MOLDADA TRIPOLAR 100A ABB - 25kA-480Vca - 1SDA074744R1
12762 | MP-0000000008629 | 85359090 | LUVA EMENDA COMPRESSAO EXP 35MM2
12763 | MP-0000000008630 | 85362010 | DISJUNTOR DIN TRIPOLAR 63A CURVA C SIEMENS REF 5SY4363-7
12764 | MP-0000000009753 | 85479000 | ISOLADOR EPOXI 25X50MM M6
12765 | MP-0000000009754 | 85479000 | EUCALIPTO ROLIÇO TRATADO - 2,2M X 08~12CM
12766 | MP-0000000008631 | 84672999 | FONTE DE ALIMENTACAO CHAVEADA 48VCC / 20A - 960W - WEIDMULLER - PRO MAX - 1478270000 - TRILHO DIN
12767 | MP-0000000008632 | 84672999 | ACESSORIO DISJUNTOR TRIPOLAR SIEMENS 3VA20/21/22 - BORNE PARA CONDUTOR CIRCULAR - 6 CABOS - 3VA9223-0JF60
12768 | MP-0000000009336 | 73089010 | CURVA VERTICAL EXTERNA 90G 200X100 CH20 EL-1310
12769 | MP-0000000009337 | 73089010 | SUPORTE SUSPENSÃO PARA TIRANTE 200X100
12770 | MP-0000000009338 | 85076000 | BATERIA DE LITIO COM TENSÃO NOMINAL DE 48VCC E CAPACIDADE DE 100AH - MBS48100
12771 | MP-0000000009339 | 85044090 | INVERSOR SENOIDAL PURO 110...150VDC/127VAC 60HZ 2KVA C/ RS485 RACK 19"
12772 | MP-0000000009340 | 90309090 | SENSOR DE CORRENTE DC 100KHZ, AC/DC 1000A - CT6846A - HIOKI
12773 | MP-0000000009755 | 73089010 | CURVA VERTICAL EXTERNA 45G 200X100 CG18 EL-1309
12774 | MP-0000000009756 | 73089010 | SUPORTE HORIZONTAL 200X100 P/ TIRANTE CH14 EL-1396
12776 | MP-0000000009757 | 25232910 | CIMENTO CINZA 5KG FUGA VALE
12777 | MP-0000000009758 | 25051000 | SACO DE AREIA E BRITA
12778 | MP-0000000008633 | 73181900 | REBITE ROSCADO M6 CIL REC, CAB. PLANA, ABERTO
12779 | MP-0000000009759 | 25222000 | CAL PINTURA 8KG BOA VISTA BRANCO
12780 | PCBM-01178-00 | 85044021 | CARTAO ELETRONICA PCBM-01178-00 CONVERSOR PROTOCOLOS RS485
12781 | MP-0000000009760 | 25222000 | CI SMD 74L2245 - CIRCUITO INTEGRADO
12782 | MP-0000000008634 | 85365090 | COMUT 3 POS FIX 2NA 22MM M20SCR4-B-2A ¦ METALTEX
12783 | MP-0000000008635 | 85365090 | BLOCO DE CONTATO NA - METALTEX - M20-1A
12785 | MP-0000000008637 | 85414121 | SINALEIRO 22MM-24V VERDE-METALTEX - M20PR-G7
12786 | MP-0000000008638 | 85414121 | SINALEIRO 22MM-24V BRANCO -METALTEX - M20PR-W7
12787 | MP-0000000009761 | 85362000 | DISJUNTOR DIN TRIPOLAR 100A CURVA C SCHNEIDER REF EZ9F33391
12788 | MP-0000000008639 | 85414121 | SINALEIRO 22MM-24V VERMELHO -METALTEX - M20PR-R7
12789 | MP-0000000009762 | 85362000 | DISJUNTOR DIN MONOPOLAR 32A CURVA C SCHNEIDER REF EZ9F33132
12790 | MP-0000000009763 | 85362000 | DISJUNTOR DIN MONOPOLAR 63A CURVA C SCHNEIDER REF EZ9F33163
12791 | MP-0000000008640 | 85389090 | PLAQUETA P20 COM PORTA ETIQUETA BOTÃO 22MM METALTEX P20-ID
12792 | PN-01592-00 |  | PAINEL PN-01592-00 2000X600X600MM
12793 | MP-0000000008642 | 85364900 | CONTATOR DIN MODULAR 25A 4 POLOS 4NF 220-400V ABB - ESB25-04N-06
12794 | MP-0000000008641 | 85365090 | BOTÃO DUPLO METALIZADO 1NA + 1NF ILUMINADO 24V 22MM METALTEX - M20IDL-Y7-1C
12795 | MP-0000000009764 | 85365090 | PROGRAMADOR HORARIO DIGITAL BWT40HR-P REC 1NAF 16A COEL
12796 | MP-0000000009765 | 85444900 | FIO PARALELO 2X1,5MM2 BRANCO 300V
12797 | MP-0000000009766 | 68101100 | BLOCO DE CONCRETO 14X19X39CM
12798 | MP-0000000008643 | 85365090 | BOTÃO DE COMANDO PULSANTE AZUL METALTEX M20AFR-BL-1A
12799 | MP-0000000009767 | 25051000 | AREIA MEDIA
12800 | MP-0000000008644 | 85362010 | DISJUNTOR MOTOR DIN TRIPOLAR 1,8-2,5A CLASS10 SIMENS - 3RV2011-1CA20
12801 | MP-0000000008645 | 76069200 | CHAPA ALUMINIO LISA 2000 X 1250 X 2.00 MM 1200H14
12802 | MP-0000000008646 | 76069200 | CHAPA ALUMINIO LISA 2000 X 1250 X 3.00 MM 1200H14
12803 | MP-0000000008647 | 85364900 | CONTATOR TRIPOLAR 9A 1NA BOBINA 220V-60HZ SIEMENS - 3TS3010-0AN2
12804 | PA-00154-00097-00 | 85044010 | CONVERSOR ESTÁTICO DE CORRENTE ALTERNADA PARA CORRENTE CONTÍNUA, BASEADO EM TÉCNICA DIGITAL, COM FUNÇÃO DE CARREGADOR DE ACUMULADOR INCORPORADA, 125VCC 64A, TEKPOWER TPS 125 M0
12805 | MP-0000000009768 | 39174090 | JUNÇÃO SIMPLES ESGOTO
12806 | MP-0000000009769 | 39174090 | JOELHO ESGOTO 90 / 150MM
12807 | MP-0000000009770 | 39172300 | TUDO ESGOTO 150MM
12808 | MP-0000000008648 | 84672999 | DISJUNTOR CAIXA MOLDADA TRIPOLAR 100A SIEMENS - 3VA1110-5EF32-0AA0
12809 | MP-0000000008649 | 84672999 | ACESSORIO DISJUNTOR TRIPOLAR SIEMENS 3VA11 - BORNE PARA CONDUTOR CIRCULAR - 6 CABOS - 3VA9113-0JF60
12810 | MP-0000000009790 | 85361000 | COXIM - VIBRA STOP FÊMEA-FÊMEA - N°1 - M6
12811 | MP-0000000008650 | 39249000 | PORTA CANETAS TRIPLO *DELLO *FUME *3031.I
12812 | MP-0000000009791 | 84713019 | MICROCOMPUTADOR PORTATIL DELL G15 5530 ( CORE I7-13650HX GEFORCE RTX 3050 RAM 16GB SSD512GB WIN 11PRO )
12813 | MP-0000000009792 | 85364900 | MINICONTATOR AZ CWCA0-04-00V26
12814 | MP-0000000009793 | 85447010 | CORDAO OPTICO DUPLEX MULTIMODO SCUPC/SC-UPC 40MT - SC/UPC 50/125
12815 | MP-0000000009794 | 39174090 | COTOVELO PVC CINZA SR 1' COT-20 WETZEL
12816 | MP-0000000009795 | 39174090 | LUVA PVC CINZA SR 1' LUV-20 WETZEL
12817 | MP-0000000008651 | 83021000 | DOB PLANA EXT. C/ABERT 180 INOX 316 (50X50) - 91475
12818 | MP-0000000008652 | 83015000 | FE MAC L CAD PRT DIR REG 1P A=17-27 - 20593
12819 | MP-0000000009796 | 40169300 | ANEL VEDACAO NR 150 KRONA
12820 | MP-0000000009797 | 35061090 | ADESIVO PLASTICO 17GR KRONA CANOS
12821 | MP-0000000009798 | 32141020 | MASSA PRONTA PARA REBOCO 20KG INKOR
12822 | MP-0000000009799 | 73089010 | JUNÇÃO INTERNA *X* P/ PERFILADO 38X38 IM-13185 CH16 SEM SOLDA
12823 | MP-0000000009800 | 44031100 | SARRAFO TRATADO - PINUS 5CM X 5CM
12824 | MP-0000000009801 | 72172090 | ARAME GALVANIZADO N14 ( APOX. 36,4M )
12825 | MP-0000000009802 | 73170090 | GRAMPO GALVANIZADO 01X09
12826 | MP-0000000008653 | 85365080 | CONTATO AUXILIAR FRONTAL 4NA SIEMENS 3RH2911-1FA40
12827 | MP-0000000009803 | 27129000 | VASELINA SOLIDO 90G DIMEC
12828 | MP-0000000009804 | 39174090 | TAMPA POLIWETZEL PVC CZ 1' 3 POSTOS TPCA-14
12829 | MP-0000000009805 | 39174090 | TAMPA POLIWETZEL PVC CZ 1' CEGA TPCC-20
12830 | MP-0000000009806 | 39172300 | ELETRODUTO PVC CINZA SR 1' ESC-20 WETZEL
12831 | MP-0000000009807 | 39174090 | ABRACADEIRA PVC CZ 1' ABR-20 WETZEL
12832 | MP-0000000009808 | 69072100 | PISO PORCELANATO MADRID BLOC AC INTERNO 73X73 DELTA
12833 | MP-0000000008654 | 83021000 | DOBRADIÇA USINADA 3 PARTES M6 ZINCADA BRANCA
12834 | MP-0000000008655 | 73181500 | PARAFUSO CONICO PHILLIPS MAQUINA 3X40MM INOX
12835 | MP-0000000008656 | 85365080 | CONTATO AUXILIAR FRONTAL 2NA SIEMENS 3RH2911-1HA20
12836 | MP-0000000008657 | 85362000 | DISJUNTOR DIN TRIPOLAR 25A CURVA D SIEMENS - REF 5SY7 325-8
12837 | MP-0000000009809 | 85411099 | DIODO ZENER - 1N 963 - 12 V - 0,5 W
12838 | MP-0000000009810 | 85411022 | DIODO SHOTTKY SR5100 PTH 100V/5A
12839 | MP-0000000009811 | 85332190 | RESISTOR 2,2R 1W
12840 | PN-01593-00 | 85049090 | PAINEL PN-01593-00 1215X1910X725 - CONSOLE PRINCIPAL BOMBORDO
12841 | PN-01594-00 | 85049090 | PAINEL PN-01594-00 1215X1910X725 - CONSOLE PRINCIPAL BORESTE
12842 | PN-01595-00 | 85049090 | PAINEL PN-01595-00 - 250X750X260 CONSOLE SUPERIOR BOMBORDO
12843 | PN-01596-00 | 85049090 | PAINEL PN-01596-00 - 250X750X260 CONSOLE SUPERIOR BORESTE
12844 | PN-01597-00 | 85049090 | PAINEL PN-01597-00 - 341,65X895,81X386,11 CONSOLE SUPERIOR CENTRAL
12845 | MP-0000000008658 | 73239300 | SUPORTE PORTA GUARDA CHUVAS
12846 | PA-00149-00151-00 | 85044010 | CONVERSOR ESTÁTICO DE CORRENTE ALTERNADA PARA CORRENTE CONTÍNUA, BASEADO EM TÉCNICA DIGITAL, COM FUNÇÃO DE CARREGADOR DE ACUMULADOR INCORPORADA, 125VCC 35A, TEKPOWER SCR 1000 M0
12847 | MP-0000000009812 | 73269090 | BANCO DE BATERIA COMPOSTO POR 10X BATERIAS 80AH10H - MODELO GP12-80
12848 | ST-23-05340-1 | 85044010 | CONVERSOR ESTÁTICO DE CORRENTE ALTERNADA PARA CORRENTE CONTÍNUA, BASEADO EM TÉCNICA DIGITAL, COM FUNÇÃO DE CARREGADOR DE ACUMULADOR INCORPORADA , 125VCC 35A,TEKPOWER TPS 125 MB0
12849 | MP-0000000009813 | 73181900 | HASTE ROSCADA ZINCADA M6X1000MM
12850 | MP-0000000009814 | 73181900 | PORCA SEXTAVADA AUTOTRAVANTE M8 ZB
12851 | SB-00154-00070-00 |  | CONJUNTO CONSOLE RIO MAGUARI
12852 | MP-0000000008659 | 85359090 | LUVA EMENDA COMPRESSAO EXP 70MM2
12853 | MP-0000000008660 | 72085200 | CHAPA FQ 4,75MM 1200X3000
12854 | MP-0000000008661 | 85412120 | SMD LM 1117MPX-3,3 - CIRCUITO INTEGRADO (SOT-223) - N05A EH16A GH16D
12855 | teste-jensen | 85389010 | CARTAO ELETRONICO TESTE LEDS PCBM-01051-00 (Cópia)
12856 | 12856 | 73181400 | PARAFUSO AUTOBROCANTE RUSPERT CUPPED PHILLIPS 7/32 X 1.1/2
12857 | MP-0000000009815 | 73181400 | PARAFUSO AUTOBROCANTE RUSPERT CUPPED 7/32 X 1.1/2''
12858 | MP-0000000009816 | 73181400 | PARAFUSO AUTOBROCANTE P/ COSTURA RUSPERT CUPPED 7/32 X 7/8''
12859 | MP-0000000009817 | 85011011 | MINICONTATOR ABB PARA TRILHO DIN - 125VCC - 4NO - KC6-40E-04 - ID: GJH1213001R0404
12860 | MP-0000000009818 | 85389090 | BLOCO CONTATO P/ MINI CONTACTOR CAF6-11M 1NA+1NF ABB
12861 | MP-0000000009819 | 32091010 | ACRILICO FOSCO PREMIUM DACAR GELO 3,6L
12862 | MP-0000000008682 | 85389090 | TERMINAL DE CONEXAO TRIPOLAR FRONTAL - 3VA9253-0QC00 - SIEMENS - PARA DISJUNTOR 3VA12
12863 | MP-0000000009820 | 39173290 | MANGUEIRA JARDIM 1/2 30MT VIQUA VERDE TOPKFLEX
12864 | MP-0000000008683 | 94013900 | RODIZIO CADEIRA DE ESCRITORIO
12865 | MP-0000000009821 | 39269090 | BUCHA NYLON HDF P/ GESSO ACARTONATO FISCHER
12866 | PCB-01170-02 | 85340033 | PLACA ELETRONICA PCB-01170-02 COMANDO BYPASS DE EMERGENCIA
12868 | PCBM-01170-02 A | 85389010 | CARTAO ELETRONICO PCBM-01170-02 A - COMANDO BYPASS DE EMERGENCIA COM BOTAO
12869 | MP-0000000008684 | 73181500 | PARAFUSO ALLEN MAQUINA 3X40MM INOX
12870 | MP-0000000009822 | 73181600 | PORCA SEXTAVADA AUTOTRAVANTE 1/4'
12871 | MP-0000000009823 | 63079090 | CINTA AMARRACAO 800KG 25MM X 3M CATR ABERTA RCAI - 2038
12872 | PCBM-01170-02 B |  | CARTAO ELETRONICO PCBM-01170-02 B - COMANDO BYPASS DE EMERGENCIA SEM BOTAO
12873 | MP-0000000009824 | 84151011 | EVAPORADORA HW FR 9000 CONSUL R410A 220-1
12874 | MP-0000000009825 | 84151011 | CONDENSADORA HW FR 9000 CONSUL R410A 220-1
12875 | SB-OF-23-05401-2 | 85049090 | CONJUNTO DE PECAS SOBRESSALENTES PARA RETIFICADOR CONFORME OF-23-05401-2
12876 | MP-0000000009826 | 84716053 | MOUSE SEM FIO LOGITECH M280 PRETO
12877 | MP-0000000009827 | 85364900 | CONTACTOR AF09-22-00-13 100...250VCA/CC 25A 2NO+2NC ABB - 1SBL137501R1300
12878 | MP-0000000009828 | 85369010 | TERMINAL DE CONEXÃO PARA 3VA SIEMENS - 3VA9213-0QE00
12879 | MP-0000000008662 | 85362090 | DISJUNTOR MOTOR 65-84A, CLASS 10 SIEMENS - REF 3RV2041-4RA10
12880 | MP-0000000008663 | 85365090 | CHAVE SELETORA METÁLICO KNOB CURTO - 2POS. FIXAS 90G - 1NA METALTEX M20SCR2-B-1A
12881 | MP-0000000008636 |  | POSTE PARAFUSO WEI 35 C038356.0000
12882 | MP-0000000008664 |  | PORTA IDENTIFICADORES WEIDMULLER REF C029246.0000
12883 | ST-23-04357-0 B | 85044010 | CONVERSOR ESTÁTICO DE CORRENTE ALTERNADA PARA CORRENTE CONTÍNUA, BASEADO EM TÉCNICA DIGITAL, COM FUNÇÃO DE CARREGADOR DE ACUMULADOR INCORPORADA, 48VCC 200A, TEKPOWER TPS 48 M0
12884 | PA-00151-00082-00 | 85044010 | CONVERSOR ESTÁTICO DE CORRENTE ALTERNADA PARA CORRENTE CONTÍNUA, BASEADO EM TÉCNICA DIGITAL, COM FUNÇÃO DE CARREGADOR DE ACUMULADOR INCORPORADA, 48VCC 200A, MODELO: TEKPOWER TPS 48 M0
12885 | PA-00154-00098-00 | 85044010 | CONVERSOR ESTÁTICO DE CORRENTE ALTERNADA PARA CORRENTE CONTÍNUA, BASEADO EM TÉCNICA DIGITAL, COM FUNÇÃO DE CARREGADOR DE ACUMULADOR INCORPORADA, 125VCC 40A, TEKPOWER TPS 125 M0
12886 | ST-23-05435-1 | 85044010 | CONVERSOR ESTÁTICO DE CORRENTE ALTERNADA PARA CORRENTE CONTÍNUA, BASEADO EM TÉCNICA DIGITAL, COM FUNÇÃO DE CARREGADOR DE ACUMULADOR INCORPORADA, 125VCC 40A, TEKPOWER TPS 125 MB0. (BAT.)
12887 | MP-0000000009829 | 85072010 | BATERIA VRLA 12V 26AH10H
12888 | MP-0000000008685 | 96082000 | CANETA RETRO PROJETOR PILOT 2.0 / 1.0 VERDE
12889 | PN-01598-00 |  | PAINEL PN-01598-00 - 1950X600X600MM ( AXLXP ) - SOLEIRA ESPECIAL
12890 | ST-23-05065-1 | 85044010 | CONVERSOR ESTÁTICO DE CORRENTE ALTERNADA PARA CORRENTE CONTÍNUA, BASEADO EM TÉCNICA DIGITAL, COM FUNÇÃO DE CARREGADOR DE ACUMULADOR INCORPORADA, 125VCC 55A, TEKPOWER SCR 1000 M0
12891 | PA-00154-00099-00 | 85044010 | CONVERSOR ESTÁTICO DE CORRENTE ALTERNADA PARA CORRENTE CONTÍNUA, BASEADO EM TÉCNICA DIGITAL, COM FUNÇÃO DE CARREGADOR DE ACUMULADOR INCORPORADA, 125VCC 60A, TEKPOWER TPS 125 M0
12892 | MP-0000000009830 | 85072010 | BANCO DE BATERIA COMPOSTO POR 10X BATERIAS VRLA 45AH10H - MODELO SP-45AH10H
12893 | MP-0000000009831 | 73089010 | TAMPA P/ CURVA HORIZONTAL 90G 200MM CH22 EL1656
12894 | MP-0000000009832 | 73089010 | TAMPA P/ CURVA VERTICAL EXTERNA 90G 200X100MM CH22 EL-1658
12895 | MP-0000000009833 | 73089010 | JUNCAO TELESCOPICA 100X100 CH18 EL-1391
12896 | MP-0000000009834 | 73089010 | CURVA VERTICAL EXTERNA 90G 100X100 CH20 EL-1310
12897 | MP-0000000009835 | 73089010 | FLANGE P/ PAINEL 100X100 CH16 EL-1330
12898 | MP-0000000009836 | 73089010 | SUPORTE VERTICAL 100X100 P/ CABO DE ACO CH14 EL-1397
12899 | MP-0000000009837 | 73089010 | SAPATA INTERNA 4 FUROS P/ PERFILADO IM-13125
12900 | PA-00150-00069-00 | 85049090 | CONJUNTO IHM PARA CARREGADOR DE ACUMULADOR, MODELO TEKCHARGER 24V S/ MODBUS + PLACA DE DISPARO (30A~150A)
12901 | MP-0000000009838 | 39174090 | TAMPA POLIWETZEL PVC CZ 3/4' 2 MOD RJ TPCA-32
12902 | MP-0000000009839 | 94051099 | LUMINARIA EMBUTIR 2X18W 55X155X1244MM 160205 - LUMEPETRO ( UTILIZADAS NO ESCRITORIO )
12903 | MP-0000000009840 | 39174090 | ABRACADEIRA PVC BR SR 3/4 ABRB-15
12904 | MP-0000000009841 | 85366100 | SOQUETE LAMP LEDTUBE G13 T8-T10-T12 S/A3249-12/S-SN
12905 | MP-0000000009842 | 85369090 | 1 TECLA PARALELO S/ PLACA 11010 PEZZI
12906 | MP-0000000009843 | 85369090 | TERMINAL FONTE DE ALIMENTAÇÃO REFORÇO P/ BARRAMENTO E-BUS 24VCC EL9410
12907 | MP-0000000009844 | 73181400 | PARAFUSO AUTOBROCANTE CB FLANGEADO PHILLIPS 4,2X13MM
12908 | MP-0000000009845 | 85362000 | DISJUNTOR DIN BIPOLAR 10A CURVA C SIEMENS REF 5SY4210-7
12909 | OY-03295-00 | 76071190 | ADESIVO DE VINIL OY-03295-00 - C. Q. OK VERDE E AZUL
12910 | PA-00146-00019-00 | 85044090 | CONVERSOR ESTÁTICO CC/CA, MODELO TEKPOWER VSI 125V/220V - MONOFASICO 1F 60HZ 3KVA
12911 | MP-0000000008686 | 39205100 | PLAQUETA DE ACRILICO 245X45MM
12912 | MP-0000000008665 | 85365090 | COMUTADOR AMPERIMÉTRICO CB8. WAA046 KRAUS-NAIMER
12913 | MP-0000000008666 | 90303329 | AMPERIMETRO FERRO MOVEL 5/5A - FM72PC-0-5/5A- KRON
12914 | MP-0000000008667 | 85043111 | TRANSFORMADOR DE CORRENTE - RELAÇÃO 50/5A SIEMENS REF - 4NC5112-2CB21
12915 | MP-0000000009846 | 90303329 | ALICATE AMPERIMETRO FLUKE-325 5065866
12916 | MP-0000000009847 | 90303329 | ALICATE AMPERIMETRO DIGITAL FLUKE-325 400A
12917 | PN-01599-00 | 73269090 | PAINEL PN-01599-00 - SUPORTE PARA RACKCARRO A1 #2,65X90X813,63mm - AEROGRU
12918 | PN-01600-00 | 73269090 | PAINEL PN-01600-00 - SUPORTE PARA RACKCARRO A #2,65X89,47X648,33mm - AEROGRU
12919 | PN-01601-00 | 73269090 | PAINEL PN-01601-00 - CHAPA DE MONTAGEM CARRO AA - #1,95X600X800mm - AEROGRU
12920 | PN-01602-00 | 73269090 | PAINEL PN-01602-00 - CHAPA DE MONTAGEM CARRO B1 - #1,95X550X700mm - AEROGRU
12921 | PN-01603-00 | 73269090 | PAINEL PN-01603-00 - CHAPA DE MONTAGEM 02 - #2,00X109,14X338mm - AEROGRU
12922 | PN-01604-00 | 73269090 | PAINEL PN-01604-00 - CHAPA DE MONTAGEM 01 - #2,00X124,14X232mm - AEROGRU
12923 | MP-0000000009848 | 90302010 | OSCILOSCOPIO DIGITAL HANTEK DSO2D10 100MHZ 1G 2CANAIS
12924 | PA-00102-00271-00 | 85371090 | 12866928 RACK CENTRAL ELETR TEKSEA TRASEIRA LD CAR. A
12925 | PA-00102-00272-00 | 85371090 | 12866958 RACK CENTRAL ELETR TEKSEA DIANT LD INF.
12926 | PA-00102-00273-00 | 85371090 | 12866990 RACK CENTRAL ELETR TEKSEA DIANT LE SUP.
12927 | PA-00102-00274-00 | 85371090 | 12867002 RACK CENTRAL ELETR TEKSEA DIANTEIRA LD SUP. CAR. A
12928 | PA-00102-00275-00 | 85371090 | 12867003 RACK CENTRAL ELETR TEKSEA TRASEIRA LE CARR. B
12929 | PA-00102-00276-00 | 85371090 | 12862916 CENTRAL ELETRICA TEKSEA DIANT LE
12930 | MP-0000000009849 | 90302010 | OSCILOSCOPIO DIGITAL 50MHZ RIGOL 2CANAIS
12931 | MP-0000000008687 | 85044030 | CONVERSOR DC-DC 48V (18-75V) - 9V/6W - UD6-36S09E3
12932 | PCBM-01174-00 D | 85044021 | CARTAO ELETRONICO PCBM-01174-00 D CONVERSOR DC-DC 48-9V 6W
12933 | PA-00134-00012-00 | 85044040 | TEKPOWER SYSTEM UPS - SISTEMA ININTERRUPTO DE ENERGIA EM CORRENTE ALTERNADA 100KVA
12934 | PA-00134-00013-00 | 85044040 | TEKPOWER SYSTEM UPS - SISTEMA ININTERRUPTO DE ENERGIA EM CORRENTE ALTERNADA 30KVA
12935 | PA-00154-00100-00 | 85044010 | CONVERSOR ESTÁTICO DE CORRENTE ALTERNADA PARA CORRENTE CONTÍNUA, BASEADO EM TÉCNICA DIGITAL, COM FUNÇÃO DE CARREGADOR DE ACUMULADOR INCORPORADA, 125VCC 100A, TEKPOWER TPS 125 M1
12936 | PA-00154-00101-00 | 85044010 | CONVERSOR ESTÁTICO DE CORRENTE ALTERNADA PARA CORRENTE CONTÍNUA, BASEADO EM TÉCNICA DIGITAL, COM FUNÇÃO DE CARREGADOR DE ACUMULADOR INCORPORADA, 125VCC 130A, TEKPOWER TPS 125 M1
12937 | ST-23-05243-5 A | 85044010 | CONVERSOR ESTÁTICO DE CORRENTE ALTERNADA PARA CORRENTE CONTÍNUA, BASEADO EM TÉCNICA DIGITAL, COM FUNÇÃO DE CARREGADOR DE ACUMULADOR INCORPORADA, 125VCC 100A, TEKPOWER TPS 125 MB1. (BAT.)
12938 | ST-23-05243-5 B | 85044010 | CONVERSOR ESTÁTICO DE CORRENTE ALTERNADA PARA CORRENTE CONTÍNUA, BASEADO EM TÉCNICA DIGITAL, COM FUNÇÃO DE CARREGADOR DE ACUMULADOR INCORPORADA, 125VCC 130A, TEKPOWER TPS 125 MB1. (BAT.)
12939 | MP-0000000009850 | 85072090 | BANCO DE BATERIA COMPOSTO POR 60X BATERIAS 550AH10H - MODELO 17HR550 S/ ESTANTE
12940 | MP-0000000008688 | 90303390 | TRANSDUTOR TRIPLO DE TENSAO - ENTRADA:0-400VCA - SAIDA:4-20MA - ALIMENTACAO AUXILIAR 24VCC - SECON - 400V420AFF3P-UNIV3
12941 | MP-0000000009851 | 85319000 | SINALEIRO 22MM PLASTICO LED BRANCO 110VCA/VCC
12942 | MP-0000000008689 | 85044029 | TRANSDUTOR DE CORRENTE - ENTRADA: 0/60MVCC - SAIDA:4-20MA - ALIMENTACAO AUXILIAR: 24VCC - SECON - 60mV420ADC-UNIV3
12943 | MP-0000000008690 | 85044029 | TRANSDUTOR DE TENSAO MONOFASICO - ENTRADA:0-60VCA - SAIDA:4-20MA ALIMENTACAO AUXILIAR 24VCC - 60V420ADC-UNIV3
12944 | MP-0000000008691 | 90329010 | PLACA CIRCUITO IMPRES. P/ AP. DE CONTR. DE TEMP. - MOD:FC4-0007
12945 | MP-0000000009852 | 94033000 | PLATAFORMA DE TRABALHO DUPLA
12946 | PN-01605-00 | 73269090 | PAINEL PN-01605-00 - RACK 19"X5UX570MM - DE PAREDE
12947 | MP-0000000009919 | 68022300 | GRANITO VERDE PEROLA
12948 | MP-0000000009853 | 62052000 | PERNEIRA DE PVC C/ 3 BARRAS ACO E FECHAMENTO VELCRO
12949 | MP-0000000009854 | 42032900 | LUVAS BAIXA TENSAO 500V (CLASSE 00) 01/10
12950 | MP-0000000009854 | 62052000 | PERNEIRA DE PVC C/ 3 BARRAS ACO E FECHAMENTO VELCRO (Cópia)
12951 | MP-0000000009855 | 62052000 | PERNEIRA EM CORVIM C/ ALMAS DE POLIPROPILENO (AR) 01/20
12952 | MP-0000000008692 | 85177900 | MINI RACK DESMONTAVEL 3U 570MM - MRD 357
12953 | ST-23-05132-5 | 85044010 | CONVERSOR ESTÁTICO DE CORRENTE ALTERNADA PARA CORRENTE CONTÍNUA, BASEADO EM TÉCNICA DIGITAL, COM FUNÇÃO DE CARREGADOR DE ACUMULADOR INCORPORADA, 125VCC 12A, TEKPOWER SCR 1000 M0
12954 | PA-00154-00102-00 | 85044010 | CONVERSOR ESTÁTICO DE CORRENTE ALTERNADA PARA CORRENTE CONTÍNUA, BASEADO EM TÉCNICA DIGITAL, COM FUNÇÃO DE CARREGADOR DE ACUMULADOR INCORPORADA, 125VCC 12A, TEKPOWER TPS 125 M0
12955 | MP-0000000009856 | 85073019 | BANCO DE BATERIAS ALCALINAS UP1M 89 - 96 ELEMENTOS - 89Ah/5h - SAFT SEM ESTANTE
12956 | PA-00149-00152-00 | 85044010 | CONVERSOR ESTÁTICO DE CORRENTE ALTERNADA PARA CORRENTE CONTÍNUA, BASEADO EM TÉCNICA DIGITAL, COM FUNÇÃO DE CARREGADOR DE ACUMULADOR INCORPORADA, 125VCC 35A, TEKPOWER SCR 1000 M0
12957 | MP-0000000009857 | 85073019 | BANCO DE BATERIAS ALCALINAS UP1M 40 - 96 ELEMENTOS - 40Ah/5h - SAFT SEM ESTANTE
12958 | ST-23-04726-4 | 85044010 | CONVERSOR ESTÁTICO DE CORRENTE ALTERNADA PARA CORRENTE CONTÍNUA, BASEADO EM TÉCNICA DIGITAL, COM FUNÇÃO DE CARREGADOR DE ACUMULADOR INCORPORADA , 125VCC 35A,TEKPOWER SCR 1000 MB0. (BAT.)
12959 | MP-0000000009858 | 85381000 | QUADRO COMANDO 600X500X200MM 902317 STD CEMAR
12960 | PN-01606-00 | 73269090 | PAINEL PN-01523-00 - 1580X710X690MM (AXLXP) - ESTANTE COM FECHAMENTO BANCO BATERIA P/ 24X BATERIAS OPZV 420AH10H
12961 | MP-0000000009859 | 85472090 | CONJUNTO BLOQUEIO ELETRECISTA 4PCS CADEADO CARTAO BLOQUEIO
12962 | MP-0000000009341 | 85072090 | BANCO DE BATERIA COMPOSTO POR 24X BATERIAS 420AH10H - MODELO OPZV - SEC POWER (SEM ESTANTE)
12963 | MP-0000000008693 | 82032090 | PINCA METALICA HIKARI INOX HK-10 RETA 125 MM
12964 | MP-0000000009342 | 90309090 | SONDA DE TENSÃO ISOLADA JL102VP
12965 | MP-0000000008694 | 21069090 | REFEICAO TERCEIROS
12966 | MP-0000000009860 | 85359090 | LUVA COMPRESSÃO 16MM
12967 | MP-0000000009861 | 85359090 | LUVA COMPRESSÃO 25MM
12968 | MP-0000000008695 | 83015000 | FE MAC T C/YALE LING A=30 S/TR CADEADO CROMADO - 26462
12969 | MP-0000000008696 | 83015000 | FECHO LING.ECO FRONT.RED. PRETO C/ MIOLO YALE A=20 - 25610
12970 | MP-0000000008697 | 83015000 | FE MAC L CAD C/YALE DIR REG 1P A=22-32 - 20634
12983 | MP-0000000008698 | 39173290 | TERMO-RETRATIL - DIAM. 0,8MM PRETO
12984 | MP-0000000009343 | 39269090 | MARCADOR HO50 O AMARELO OVALGRIP MARCADOR PLASTICO HELLERMANN 010400163O
12985 | MP-0000000009873 | 73269090 | CHAPA DE MONTAGEM 90X800X700MM - REFERENCIA PN-01534-00
12986 | PN-01607-00 | 73269090 | PAINEL PN-01607-00 - 1900X600X600MM (AXLXP) IP21 C/ESTANTE DE BATERIA INTERNA
12987 | PN-01608-00 | 73269090 | PAINEL PN-01608-00 - 2000X400X800MM (AXLXP)
12988 | MP-0000000008699 | 85044029 | TRANSDUTOR DE CORRENTE - ENTRADA:0-60mVCC - SAIDA:4-20mA ALIMENTACAO AUXILIAR 125VCC - W061530400433
12989 | MP-0000000008700 | 39173290 | TERMO-RETRATIL - DIAM. 3.2MM PRETO
12990 | MP-0000000009874 | 85444900 | CABO 1 MM2 750V FLEX CINZA
12991 | MP-0000000008701 | 85362000 | DISJUNTOR CAIXA MOLDADA TRIPOLAR 630A AJUSTAVEL SIEMENS - REF: 3VA1463-5EF32-0AA0
12992 | MP-0000000008702 | 85362000 | DISJUNTOR CAIXA MOLDADA TRIPOLAR 630A AJUSTAVEL SIEMENS REF: 3VA1463-4EF32-0AA0
12993 | MP-0000000008668 | 85364900 | CONTATOR TRIPOLAR AC-3 9A 4KW 400V 50/60HZ,SIEMENS REF 3RT2016-1AN21
12994 | MP-0000000008703 | 39249000 | LIXEIRO PLASTICO C/TAMPA 100L
12995 | PCBM-01142-04 B | 85044021 | CARTAO ELETRONICO PCBM-01142-04 B UGE 176P (PT1) BKI 3F
12996 | MP-0000000009875 | 85072090 | BATERIA VRLA AGM 2V 1000AH10H MODELO 21HR 1000
12997 | PCBM-01142-04 C | 85044021 | CARTAO ELETRONICO PCBM-01142-04 C UGE 176P (PT1) BKI 3F SERIE
12998 | PCBM-01143-03 B | 85044021 | CARTAO ELETRONICO PCBM-01143-03 B UGE 176P (PT2) BKI 3F (TRI E SERIE)
12999 | PN-01609-00 | 73269090 | PAINEL PN-01609-00 - 1500X700X700MM (AXLXP)
13000 | MP-0000000009876 | 85362000 | DISJUNTOR DIN MONOPOLAR 16A CC CURVA C CHINT - REF NB1-63DC 1P C16A DC250V 6kA
13001 | PCBM-01136-02 B | 85044021 | CARTAO ELETRONICO PCBM-01136-02 B CPU 176P BKI 3F (TRI E SERIE)
13002 | PA-00150-00070-00 | 85049090 | CONJUNTO UGE, CPU E DRIVERS - BKI 1F (IGBTS EM PARALELO)
13003 | MP-0000000008669 | 39269090 | PORTA IDENTIFICADORES SCHT 7 WEIDMULLER REF C903915.6000
13004 | OY-03296-00 | 72181000 | PLAQUETA INOX DIAGRAMA UNIFILAR UPSCC1 - MACHADINHO 380x225mm
13005 | MP-0000000008704 | 85369090 | JUMPER P/ BORNE ST 2,5 PHOENIX FBS 2-5 - REF 3030161
13006 | PA-00150-00005-00 / PIM-1134383 | 85049090 | CONJUNTO UGE - CONVERSOR ESTÁTICO CA/CC COM FUNÇÃO DE CARREGADOR MODELO TEKPOWER SCR 125V - MACHADINHO
13007 | PA-00150-00052-00 / PIM-1159834 | 85049090 | CONJUNTO UGE - INVERSOR CC/CA BKI MONOFASICO G1 - MACHADINHO
13008 | PA-00150-00001-00 / PIM-1134408 | 85049090 | CONJUNTO IHM - CONVERSOR ESTÁTICO CA/CC COM FUNÇÃO DE CARREGADOR MODELO TEKPOWER - MACHADINHO
13009 | PA-00150-00053-00 / PIM-1159835 | 85049090 | CONJUNTO IHM - INVERSOR TEKPOWER BKI MONOFASICO G1 - MACHADINHO
13010 | PCBM-01165-03 / PIM-1159853 | 85049090 | CARTAO ELETRONICO PCBM-01165-03 INTERFACE AQUISIÇÃO ANALOGICA - MACHADINHO
13011 | PN-01610-00 / PIM-1159895 | 85044010 | CONVERSOR ESTÁTICO DE CORRENTE ALTERNADA PARA CORRENTE CONTÍNUA, BASEADO EM TÉCNICA DIGITAL, COM FUNÇÃO DE CARREGADOR DE ACUMULADOR INCORPORADA, 125VCC 150A, TEKPOWER SCR 1000 M3
13012 | PA-00150-00071-00 | 85049090 | CONJUNTO UGE, CPU E DRIVERS - BKI 1F (IGBTS INDIVIDUAIS)
13013 | PA-00150-00072-00 | 85049090 | CONJUNTO UGE, CPU E DRIVERS - BKI 1F SERIE (IGBTS EM PARALELO)
13014 | PA-00150-00073-00 | 85049090 | CONJUNTO UGE, CPU E DRIVERS - BKI 1F SERIE (IGBTS INDIVIDUAIS)
13015 | PA-00150-00074-00 | 85049090 | CONJUNTO UGE, CPU E DRIVERS - BKI 3F (IGBTS EM PARALELO)
13016 | PA-00150-00075-00 | 85049090 | CONJUNTO UGE, CPU E DRIVERS - BKI 3F (IGBTS INDIVIDUAIS)
13017 | PA-00150-00076-00 | 85049090 | CONJUNTO UGE, CPU E DRIVERS - BKI 3F SERIE (IGBTS EM PARALELO)
13018 | PA-00150-00077-00 | 85049090 | CONJUNTO UGE, CPU E DRIVERS - BKI 3F SERIE (IGBTS INDIVIDUAIS)
13019 | MP-0000000008705 | 85369090 | DISJUNTOR CAIXA MOLDADA TRIPOLAR 63A AJUSTAVEL SIEMENS - 25kA 3VA1163-3EF36-0AA0
13020 | MP-0000000008706 | 85369090 | CONTATO AUXILIAR DISJUNTORES 3VA SIEMENS DE ALTA CAPACIDADE DE CONDUCAO - 3VA9988-0AA11
13021 | MP-0000000008707 | 90021119 | LUPA DE MESA COM SUPORTE DE PINCA 3X
13022 | MP-0000000008708 | 90138000 | LUPA BOLSO SOLVER SLD-131 30X COM LED/UV
13023 | MP-0000000009877 | 84662090 | ALPENDRE METALICO GALVANIZADO A FOGO
13024 | MP-0000000008709 | 82032090 | PINCA ESD SOLDEN SE-161 125MM RETA
13025 | MP-0000000008710 | 82032090 | PINCA ESD SOLDEN SE-166 120MM CURVA
13026 | MP-0000000008711 | 85423999 | CI SMD LM 2596S-ADJ TO-263 D2PAK 5 INOS
13027 | MP-0000000008712 | 82032090 | EXTRATOR DE CI METALTEX HT-103-A VERDE
13028 | MP-0000000008713 | 85340019 | PROTOBOARD MINI 170 34X45MM
13029 | MP-0000000008714 | 85369030 | SOQUETE ZIF TEXTOLL DS-1043 40 PINOS
13030 | MP-0000000008715 | 85366990 | GARRA DE JACARE 45MM COM CAPA VERMELHA
13031 | MP-0000000008716 | 85366990 | GARRA DE JACARE 45MM COM CAPA PRETA
13032 | MP-0000000009878 | 85371090 | TELHA / CALHA / RUFO
13033 | MP-0000000009879 | 94054200 | PROJETOR LEDVANCE 80W 5000K 7016891
13034 | MP-0000000009880 | 85395000 | LAMPADA LEDBULBO PHILIPS 50W 5000LM E-40
13035 | PN-01611-00 |  | PAINEL PN-01611-00 500X450X200MM - LP4
13036 | PN-01612-00 |  | PAINELPN-01612-00 700X450X200MM - LP5
13037 | PN-01613-00 |  | PAINEL PN-01613-00 700X450X200MM - DC5
13038 | MP-0000000008717 | 85362000 | DISJUNTOR CAIXA MOLDADA BIPOLAR 40A CURVA C CHINT - REF 125BTM402P
13039 | MP-0000000008718 | 73239300 | GARRAFA SQUEEZE INOX 750 ML
13040 | MP-0000000009881 | 85044090 | INVERSOR SENOIDAL PURO 24VDC/127VAC 60HZ 3KVA C/ RS485 RACK 19"
13041 | PA-00146-00020-00 | 85044090 | CONVERSOR ESTÁTICO CC/CA, TEKPOWER 24V/127V - MONOFASICO 1F 60HZ 2,5KVA
13042 | MP-0000000008670 | 85365090 | BLOCO DE CONTATO DE ALARME 2NA+2NF PARA DISJUNTOR MOTOR TERMOMAGNETICO 3RV2 - 3RV2921-1M SIEMENS
13043 | MP-0000000008719 | 38099190 | DESENGRAXANTE SOLUPAN PECAS 5L MAIS BRILHO
13044 | MP-0000000009882 | 84439921 | FONTE DE ALIMENTACAO 0 a 32V 3 AMPERES 110/220V PS-5000 SOLDEN - 60339
13045 | MP-0000000009883 | 85364900 | CONTACTOR AF09-40-00 100...250VCA/CC 25A 4NO ABB - 1SBL137201R1300
13046 | MP-0000000009884 | 85364900 | SIRENE 106DB 24V 2 TONS XVS10BMW SCHNEIDER
13047 | MP-0000000009885 | 72166110 | TRILHO DE FIXACAO NS 35/ 7,5 2000MM AÇO BICROMATIZADO 0801733 PHOENIX CONTACT
13049 | MP-0000000009886 | 84151011 | AR COND SPLIT 12000BTUS GWC12AGC INV BRANCO FRIO GREE
13050 | MP-0000000009887 | 84151011 | AR COND SPLIT 9000BTUS GWC09AAB PLUS BRANCO FRIO GREE
13051 | MP-0000000009344 | 85362000 | BR2~4 _ 1580 FG _ Distri _ 1 - 3/8 X 1/8 _ ESTANHADO
13052 | MP-0000000009345 | 85362000 | BR2~4 _ 1580 FG _ Distri _ 2 - 3/8 X 1/8 _ ESTANHADO
13053 | MP-0000000009346 | 85362000 | BR2~4 _ 1580 FG _ Distri _ 3 - 3/8 X 1/8 _ ESTANHADO
13054 | MP-0000000009347 | 85362000 | BR2~4 _ 1580 FG _ Distri _ 4 - 3/8 X 3/16 _ ESTANHADO
13055 | MP-0000000009348 | 85362000 | BR2~4 _ 1580 FG _ Distri _ 5 - 3/8 X 3/16 _ ESTANHADO
13056 | MP-0000000009349 | 85362000 | BR2~4 _ 1580 FG _ Distri _ 6 - 3/8 X 3/16 _ ESTANHADO
13057 | MP-0000000009350 | 85362000 | BR5 _ E _ 1580 FG _ Distri _ 1 - 3/8 X 1/8 _ ESTANHADO
13058 | MP-0000000009351 | 85362000 | BR6 _ E _ 1580 FG _ Distri _ 2 - 3/8 X 1/8 _ ESTANHADO
13059 | MP-0000000009352 | 85362000 | BR7 _ E _ 1580 FG _ Distri _ 3 - 3/8 X 1/8 _ ESTANHADO
13060 | MP-0000000008720 | 48191000 | CAIXA DE NATAL 29X19X35
13061 | MP-0000000008671 | 85043111 | TRANSFORMADOR DE CORRENTE TCI 200/5 60Hz 1,2C2,5 MULT INST
13062 | MP-0000000008721 | 48191000 | DISJUNTOR DIN TRIPOLAR 32A CURVA D SIEMENS - 5SY4332-8
13063 | MP-0000000008722 | 85364900 | CONTATOR TRIPOLAR 160A 2NA+2NF BOBINA 220VCA CHINT - NXC-160 220V 50/60Hz
13064 | MP-0000000009888 | 94033000 | MESA 1800X800 COM CREDENZA UP 3GAB NG/PR
13065 | MP-0000000009889 | 85072010 | BATERIA 2V MODELO 5HR150
13066 | PA-00151-00083-00 | 85044010 | CONVERSOR ESTÁTICO DE CORRENTE ALTERNADA PARA CORRENTE CONTÍNUA, BASEADO EM TÉCNICA DIGITAL, COM FUNÇÃO DE CARREGADOR DE ACUMULADOR INCORPORADA, 48VCC200A, COM GRADIL T2, TEKPOWER TPS 48 M1
13067 | MP-0000000008723 | 85269200 | CONTROLE REMOTO AR CONDICIONADO KOMECO
13068 | MP-0000000009890 | 94018000 | CADEIRA PRESIDENTE LUXO QUADRIC ASSENTO COM MOLAS
13069 | MP-0000000009891 | 76069200 | CONTATOR TRIPOLAR 150A 1NA+1NF 24VCC LC1D150BD SCHENIDER
13070 | PA-00149-00153-00 | 85044010 | CONVERSOR ESTÁTICO DE CORRENTE ALTERNADA PARA CORRENTE CONTÍNUA, BASEADO EM TÉCNICA DIGITAL, COM FUNÇÃO DE CARREGADOR DE ACUMULADOR INCORPORADA, 125VCC 25A, TEKPOWER SCR 1000 M0
13071 | MP-0000000009892 | 85362000 | DISJUNTOR DIN MONOPOLAR 25A CURVA C SCHNEIDER REF A9F74125
13072 | ST-23-05294-3 | 85044010 | CONVERSOR ESTÁTICO DE CORRENTE ALTERNADA PARA CORRENTE CONTÍNUA, BASEADO EM TÉCNICA DIGITAL, COM FUNÇÃO DE CARREGADOR DE ACUMULADOR INCORPORADA , 125VCC 25A,TEKPOWER SCR 1000 MB0. (BAT.)
13073 | MP-0000000008724 | 85411091 | DIODO ZENER SMD 3,3V BAIXA CORRENTE TZS4684-GS08
13074 | MP-0000000008672 | 85444900 | CABO LM-NH 85 95MM2 90C 0.6/1KV EST CL5 PRETO
13075 | MP-0000000008673 | 85444900 | CABO LM-NH 85 70MM2 90C 0.6/1KV EST CL5 PRETO
13076 | MP-0000000009893 | 85444900 | BARRAMENTO DE NEUTRO 16 FUROS TOTALMENTE ISOLADO P/ TRILHO DIN 7881267 ROHDINA
13077 | MP-0000000009894 | 85444900 | BARRAMENTO DE TERRA 16 FUROS TOTALMENTE ISOLADO P/ TRILHO DIN 7881268 ROHDINA
13078 | MP-0000000009895 | 85444900 | BARRAMENTO DE NEUTRO 12 FUROS TOTALMENTE ISOLADO P/ TRILHO DIN ROHDINA
13079 | TRS-00585-00 | 85043300 | TRANSFORMADOR ISOLADOR MONOFASICO 380V / 220V, 10KVA, 60HZ, ALUMINIO
13080 | TRS-00586-00 | 85043300 | TRANSFORMADOR ISOLADOR MONOFASICO 380V / 220V, 16KVA, 60HZ, ALUMINIO
13081 | SB-OF-23-05449-4 | 85049090 | CONJUNTO DE PECAS BATERIA PARA ELECNOR CONFORME OF-23-05449-4
13082 | MP-0000000008674 | 85365090 | BOTÃO DE COMANDO 22MM METÁLICO - PRETO - 1NF- METALTEX M20AFR-B-1B
13083 | MP-0000000008675 | 85365090 | BOTÃO DE COMANDO 22MM METÁLICO - PRETO - 1NA- METALTEX M20AFR-B-1A
13084 | PA-00154-00103-00 | 85044010 | CONVERSOR ESTÁTICO DE CORRENTE ALTERNADA PARA CORRENTE CONTÍNUA, BASEADO EM TÉCNICA DIGITAL, COM FUNÇÃO DE CARREGADOR DE ACUMULADOR INCORPORADA, 125VCC 35A, TEKPOWER TPS 125 M0
13085 | MP-0000000009896 | 73181500 | PARAFUSO SEXTAVADO 12X50 ACO 8.8 BICROMATIZADO
13086 | MP-0000000009897 | 73181500 | PARAFUSO SEXTAVADO 12X60 ACO 8.8 BICROMATIZADO
13087 | PA-00126-00138-00 | 85044010 | CARREGADOR DE ACUMULADOR, MODELO TEKCHARGER 24V/100A - 220VCA 2F 60HZ C1 B1 MODBUS-RTU
13088 | PA-00154-00104-00 | 85044010 | CONVERSOR ESTÁTICO DE CORRENTE ALTERNADA PARA CORRENTE CONTÍNUA, BASEADO EM TÉCNICA DIGITAL, COM FUNÇÃO DE CARREGADOR DE ACUMULADOR INCORPORADA, 125VCC 80A, TEKPOWER TPS 125 M1
13089 | PA-00151-00084-00 | 85044010 | CONVERSOR ESTÁTICO DE CORRENTE ALTERNADA PARA CORRENTE CONTÍNUA, BASEADO EM TÉCNICA DIGITAL, COM FUNÇÃO DE CARREGADOR DE ACUMULADOR INCORPORADA, 48VCC 250A, MODELO: TEKPOWER TPS 48 M0
13090 | MP-0000000009898 | 84715010 | MICROCOMPUTADOR DELL OPTIPLEX 7010 CORE I5-13500 RAM 16GB SSD 256GB W11 PRO
13091 | ST-23-05298-2 A | 85044010 | CONVERSOR ESTÁTICO DE CORRENTE ALTERNADA PARA CORRENTE CONTÍNUA, BASEADO EM TÉCNICA DIGITAL, COM FUNÇÃO DE CARREGADOR DE ACUMULADOR INCORPORADA, 125VCC 80A, TEKPOWER TPS 125 MB0. (BAT.)
13092 | ST-23-05298-2 B | 85044010 | CONVERSOR ESTÁTICO DE CORRENTE ALTERNADA PARA CORRENTE CONTÍNUA, BASEADO EM TÉCNICA DIGITAL, COM FUNÇÃO DE CARREGADOR DE ACUMULADOR INCORPORADA, 125VCC 40A, TEKPOWER TPS 125 MB0. (BAT.)
13093 | MP-0000000009899 | 85235210 | CARTAO PROXIMIDADE CONTROLE DE ACESSO
13094 | MP-0000000009900 | 39209990 | CRACHAS PVC
13095 | MP-0000000009901 | 85235210 | CRACHAS PVC COM CHIP
13096 | MP-0000000009902 | 54023310 | CORDAO SUBLIMADO PERSONALIZADO
13097 | MP-0000000009903 | 85362000 | DISJUNTOR DIN TRIPOLAR 70A CURVA C SCHNEIDER REF EZ9F33132
13098 | MP-0000000008676 | 90303319 | VOLTIMETRO BOBINA MOVEL 0-40VCC 48X48MM - BM 48_0-40VCC LOGO TEKSEA
13099 | PA-00151-00085-00 | 85044010 | CONVERSOR ESTÁTICO DE CORRENTE ALTERNADA PARA CORRENTE CONTÍNUA, BASEADO EM TÉCNICA DIGITAL, COM FUNÇÃO DE CARREGADOR DE ACUMULADOR INCORPORADA, 48VCC 200A, TEKPOWER TPS 48 M0
13100 | MP-0000000008727 | 90303329 | VOLTIMETRO BOBINA MOVEL 0-30VCC 96X96MM -LOGO TEKSEA
13101 | MP-0000000008728 | 90303329 | AMPERIMETRO BIDIRECIONAL -150~0~150A - 96X96MM MEDICAO DIRETA EM CORRENTE CONTINUA POR SHUNT 60MV - LOGO TEKSEA
13102 | ST-23-05298-2 C | 85044010 | CONVERSOR ESTÁTICO DE CORRENTE ALTERNADA PARA CORRENTE CONTÍNUA, BASEADO EM TÉCNICA DIGITAL, COM FUNÇÃO DE CARREGADOR DE ACUMULADOR INCORPORADA, 125VCC 60A, TEKPOWER TPS 125 MB0. (BAT.)
13103 | ST-23-05298-2 D | 85044010 | CONVERSOR ESTÁTICO DE CORRENTE ALTERNADA PARA CORRENTE CONTÍNUA, BASEADO EM TÉCNICA DIGITAL, COM FUNÇÃO DE CARREGADOR DE ACUMULADOR INCORPORADA, 48VCC 200A, TEKPOWER TPS 48 M0.
13104 | MP-0000000009904 | 85072010 | ESTANTE DE BATERIA COMPOSTO POR 24X BATERIAS 1000AH10H
13105 | MP-0000000009905 | 85072010 | ESTANTE DE BATERIA COMPOSTO POR 24X BATERIAS 800AH10H
13106 | ST-23-05298-2 E | 85044010 | CONVERSOR ESTÁTICO DE CORRENTE ALTERNADA PARA CORRENTE CONTÍNUA, BASEADO EM TÉCNICA DIGITAL, COM FUNÇÃO DE CARREGADOR DE ACUMULADOR INCORPORADA, 48VCC 200A, TEKPOWER TPS 48 M0.
13107 | ST-23-05298-2 F | 85044010 | CONVERSOR ESTÁTICO DE CORRENTE ALTERNADA PARA CORRENTE CONTÍNUA, BASEADO EM TÉCNICA DIGITAL, COM FUNÇÃO DE CARREGADOR DE ACUMULADOR INCORPORADA, 48VCC 250A, TEKPOWER TPS 48 M0.
13108 | MP-0000000009906 | 85044090 | INVERSOR SENOIDAL PURO 110...150VDC/127VAC 60HZ 3KVA C/ RS485 RACK 19"
13109 | PA-00146-00021-00 | 85044090 | CONVERSOR ESTÁTICO CC/CA, TEKPOWER 125V/127V - MONOFASICO 1F 60HZ 3KVA
13110 | MP-0000000008678 | 85414121 | SINALEIRO 22MM-220V BRANCO -METALTEX - M20PR-W
13111 | MP-0000000008679 |  | AMPERIMETRO FERRO MOVEL 5/5A - FM72PC-0-5/5A- KRON - LOGO TEKSEA
13112 | MP-0000000008680 | 85043111 | TRANSFORMADOR DE CORRENTE MODELO EPÓXI PARA MEDIÇÃO DO TIPO BARRA ATÉ (O,6KV) - RELACAO 5/5A MODELO KR111 / IM06B1 MULT INST
13113 | MP-0000000009907 | 85389090 | CONTATO AUXILIAR DE POSICAO LADO ESQUERDO CHINT 1NAF CHINT - REF AX-M2 L
13114 | MP-0000000008729 | 85044040 | MODULO DE POTENCIA 50kVA UPS KSTAR - HPM3300E-RM-50
13115 | MP-0000000008730 | 85044040 | MODULO DE CONTROLE 50kVA UPS KSTAR - PDU-150K-5U4B
13116 | MP-0000000008731 | 85044040 | MODULO DE POTENCIA 15kVA UPS KSTAR - HPM3300-RM-15
13117 | MP-0000000008732 | 85044040 | MODULO DE CONTROLE 15kVA UPS KSTAR - PDU-60K-3U4B
13118 | MP-0000000009908 | 72149990 | HASTE TERRA 13MMX2,40M ALTA CAMADA HC-858 A/C
13119 | MP-0000000009909 | 85359090 | CONECTOR P/ HASTE TERRA PA-30 16...70MM2 5/8'-3/4' - GTDU
13120 | PN-01614-00 | 73269090 | SUPORTE CONEXÃO PINO BANANA - PN-01614-00 - CODIGO TEKMETALS 20_1881_16_00
13121 | MP-0000000009910 | 85362000 | DISJUNTOR DIN MONOPOLAR 40A CURVA C SCHNEIDER REF EZ9F33140
13122 | MP-0000000009911 | 85362000 | DISJUNTOR DIN MONOPOLAR 25A CURVA C SCHNEIDER REF EZ9F33125
13123 | MP-0000000009912 | 85362000 | DISJUNTOR DIN MONOPOLAR 20A CURVA C SCHNEIDER REF EZ9F33120
13124 | MP-0000000009913 | 85362000 | DISJUNTOR DIN MONOPOLAR 16A CURVA C SCHNEIDER REF EZ9F33116
13125 | MP-0000000009914 | 85362000 | DISJUNTOR DIN TRIPOLAR 63A CURVA C SCHNEIDER EZ9F33363
13126 | MP-0000000009915 | 85444900 | BARRA DE NEUTRO 16 FUROS TOTALMENTE ISOLADO P TRILHO DIN 7881267 ROHDINA
13127 | MP-0000000009916 | 85444900 | BARRA DE TERRA 16 FUROS TOTALMENTE ISOLADO P TRILHO DIN 7881268 ROHDINA
13128 | MP-0000000009917 | 85444900 | BARRA DE NEUTRO 12 FUROS P/ TRILHO DIN
13129 | MP-0000000008733 | 73181500 | PARAFUSO SEXTAVADO 5X30MM ACO 8.8 BICROMATIZADO
13130 | MP-0000000009918 | 85366990 | TOMADA SOBREPOR 2P+T 63A 250V 6H 263RS6 IP44 ABB
13131 | MP-0000000008734 | 85044040 | GABINETE PARA MODULO 50kVA UPS KSTAR - HPM3300-150-S-50
13132 | MP-0000000008735 | 85044040 | GABINETE PARA MODULO 15kVA UPS KSTAR - HPM3300-30-S-15
13133 | MP-0000000008736 | 83015000 | FECHO LINGUETA INOX FRONTAL REDONDO FENDA (A=26) - 25208
13134 | MP-0000000009353 | 85072090 | BANCO DE BATERIA COMPOSTO POR 60X BATERIAS 450AH10H - MODELO 15HR450 S/ ESTANTE
13135 | MP-0000000009354 | 73269090 | ESTANTE COM INTERLIGACOES PARA 60 ELEMENTOS BATERIA MODELO 15HR450
13136 | MP-0000000009355 | 73269090 | ESTANTE COM INTERLIGACOES PARA 60 ELEMENTOS BATERIA MODELO 17HR550
13138 | MP-0000000008738 |  | VOLTIMETRO BOBINA MOVEL ANALOGICO 0-40VCC 48X48MM - SASSI - BM48V-0000-0040- LOGO TEKSEA
13139 | MP-0000000008739 |  | AMPERIMETRO BOBINA MOVEL 250A/60MV 48X48MM - SASSI - BM48V-250A/60MV
13140 | TRS-00587-00 | 85043119 | TRANSFORMADOR ISOLADOR MONOFASICO 440V / 220v, 4500VA ALUMINIO
13141 | TRS-00588-00 | 85043221 | TRANSFORMADOR ISOLADOR TRIFASICO 220V / 380V F-F (D-Y), COM NEUTRO ACESSÍVEL 130KVA, CLASSE F, 60HZ, ALUMINIO, DY1, CAIXA DE PROTECAO IP-21, COM ESPERA PARA UM DISJUNTOR TRIPOLAR
13143 | TRS-00589-00 | 85043221 | AUTOTRANSFORMADOR TRIFASICO 380V / 208V F-F, COM NEUTRO ACESSÍVEL 100KVA, CLASSE F, 60HZ, ALUMINIO, DY1, CAIXA DE PROTECAO IP-21, ESPERA PARA UM DISJUNTOR TRIPOLAR
13144 | MP-0000000009920 | 85366990 | PLUG 2P+T 63A/250V IP67 6H SCAME - 218.6333
13145 | MP-0000000009921 | 85366990 | ACOPLAMENTO 2P+T 63A/250V IP67 6H SCAME - 318.6343
13146 | MP-0000000009356 | 85371090 | AMPLIFICADOR HIOKI CT9555
13147 | MP-0000000009357 |  | CABO CONECTOR BNC+ BNC HIOKI 9165
13148 | MP-0000000009922 | 73181400 | PARAFUSO AUTOBROCANTE CB SEXTAVADA 1/2 X 2.1/2''
13149 | MP-0000000009923 | 73181400 | PARAFUSO AUTOBROCANTE CB SEXTAVADA 1/2 X 3''
13150 | MP-0000000008740 | 85044029 | TRANSDUTOR DE TENSAO - ENTRADA:0-150VCC - SAIDA:4-20MA ALIMENTACAO AUXILIAR 125VCC - 150V420ADC-UNIV
13151 | MP-0000000008741 | 85044029 | TRANSDUTOR DE CORRENTE - ENTRADA:0-60mV - SAIDA:4-20MA ALIMENTACAO AUXILIAR 125VCC - 60mV420ADC-UNIV
13152 | MP-0000000008742 | 85319000 | SINALEIRO DE LED BRANCO 110VCC/VCA L20-AR1-WP
13153 | MP-0000000008743 | 85319000 | MANIVELA PARA UNIDADE EXTRAIVEL SIEMENS - REF: 3VA9987-0KD81
13154 | MP-0000000009924 | 85362000 | DISJUNTOR CAIXA MOLDADA MONOPOLAR 160A SIEMENS REF 3VA1116-3ED16-0AA0
13155 | MP-0000000009925 | 73181900 | HASTE ROSCADA M10 BICROMATIZADA 1M
13156 | MP-0000000008744 | 63061990 | TOLDO
13157 | MP-0000000008745 | 85369040 | ALOJAMENTO PASSO 2,54MM KKZINHO 04 VIAS
13158 | MP-0000000008746 | 85369040 | ALOJAMENTO PASSO 2,54MM KKZINHO 02 VIAS
13159 | MP-0000000008747 | 85369040 | ALOJAMENTO PASSO 3,96MM S/ TRAVA KKZAO 02 VIAS
13160 | MP-0000000008748 | 85369090 | CONECTOR TERMINAL 2,54MM KKZINHO
13161 | MP-0000000008749 | 85369090 | CONECTOR TERMINAL 3,96MM S/ TRAVA KKZAO
13162 | MP-0000000008750 | 19059090 | PAO DOCE
13163 | MP-0000000008751 | 7020000 | TOMATE BANDEJA
13164 | MP-0000000008752 | 85362000 | DISJUNTOR DIN BIPOLAR 40A CURVA C CHINT - REF NXB-63H 2P C40 10kA
13165 | ST-23-05293-3 A | 85044010 | CONVERSOR ESTÁTICO DE CORRENTE ALTERNADA PARA CORRENTE CONTÍNUA, BASEADO EM TÉCNICA DIGITAL, COM FUNÇÃO DE CARREGADOR DE ACUMULADOR INCORPORADA, 125VCC 75A, TEKPOWER TPS 125 MB1. (BAT.)
13166 | ST-23-05293-3 B | 85044010 | CONVERSOR ESTÁTICO DE CORRENTE ALTERNADA PARA CORRENTE CONTÍNUA, BASEADO EM TÉCNICA DIGITAL, COM FUNÇÃO DE CARREGADOR DE ACUMULADOR INCORPORADA, 48VCC 75A, TEKPOWER TPS 48 M0.
13167 | MP-0000000008753 | 82029100 | CADEADO E-30MM LATAO
13168 | PA-00154-00105-00 | 85044010 | CONVERSOR ESTÁTICO DE CORRENTE ALTERNADA PARA CORRENTE CONTÍNUA, BASEADO EM TÉCNICA DIGITAL, COM FUNÇÃO DE CARREGADOR DE ACUMULADOR INCORPORADA, 125VCC 75A, TEKPOWER TPS 125 M1
13169 | PA-00151-00086-00 | 85044010 | CONVERSOR ESTÁTICO DE CORRENTE ALTERNADA PARA CORRENTE CONTÍNUA, BASEADO EM TÉCNICA DIGITAL, COM FUNÇÃO DE CARREGADOR DE ACUMULADOR INCORPORADA, 48VCC 75A, TEKPOWER TPS 48 M0
13170 | SB-00154-00105-00 | 85049090 | SOBRESSALENTE CONVERSOR ESTÁTICO DE CORRENTE ALTERNADA PARA CORRENTE CONTÍNUA, BASEADO EM TÉCNICA DIGITAL, COM FUNÇÃO DE CARREGADOR DE ACUMULADOR INCORPORADA, 125VCC 75A, TEKPOWER TPS 125 M1
13171 | SB-00151-00086-00 | 85049090 | SOBRESSALENTE CONVERSOR ESTÁTICO DE CORRENTE ALTERNADA PARA CORRENTE CONTÍNUA, BASEADO EM TÉCNICA DIGITAL, COM FUNÇÃO DE CARREGADOR DE ACUMULADOR INCORPORADA, 48VCC 75A, TEKPOWER TPS 48 M0
13172 | SB-23-05293-3 | 85049090 | CONJUNTO SOBRESSALENTES BATERIAS
13173 | TRS-00590-00 | 85043221 | TRANSFORMADOR ISOLADOR TRIFASICO 220V / 380V F-F (D-Y), COM NEUTRO ACESSÍVEL 40KVA, CLASSE F, 60HZ, ALUMINIO, DY1, CAIXA DE PROTECAO IP-21, COM ESPERA PARA UM DISJUNTOR TRIPOLAR
13175 | TRS-00591-00 | 85043221 | AUTOTRANSFORMADOR TRIFASICO 380V / 208V F-F, COM NEUTRO ACESSÍVEL 30KVA, CLASSE F, 60HZ, ALUMINIO, DY1, CAIXA DE PROTECAO IP-21, ESPERA PARA UM DISJUNTOR TRIPOLAR
13176 | ST-23-05123-10 A | 85044010 | CONVERSOR ESTÁTICO DE CORRENTE ALTERNADA PARA CORRENTE CONTÍNUA, BASEADO EM TÉCNICA DIGITAL, COM FUNÇÃO DE CARREGADOR DE ACUMULADOR INCORPORADA, 125VCC 75A, TEKPOWER TPS 125 MB0. (BAT.)
13177 | PA-00154-00106-00 | 85044010 | CONVERSOR ESTÁTICO DE CORRENTE ALTERNADA PARA CORRENTE CONTÍNUA, BASEADO EM TÉCNICA DIGITAL, COM FUNÇÃO DE CARREGADOR DE ACUMULADOR INCORPORADA, 125VCC 75A, TEKPOWER TPS 125 M1
13178 | ST-23-05123-10 B | 85044010 | CONVERSOR ESTÁTICO DE CORRENTE ALTERNADA PARA CORRENTE CONTÍNUA, BASEADO EM TÉCNICA DIGITAL, COM FUNÇÃO DE CARREGADOR DE ACUMULADOR INCORPORADA, 48VCC 100A, TEKPOWER TPS 48 M0
13179 | PA-00151-00087-00 | 85044010 | CONVERSOR ESTÁTICO DE CORRENTE ALTERNADA PARA CORRENTE CONTÍNUA, BASEADO EM TÉCNICA DIGITAL, COM FUNÇÃO DE CARREGADOR DE ACUMULADOR INCORPORADA, 48VCC 100A, TEKPOWER TPS 48 M0
13180 | ST-23-05123-10 C | 85044010 | CONVERSOR ESTÁTICO DE CORRENTE ALTERNADA PARA CORRENTE CONTÍNUA, BASEADO EM TÉCNICA DIGITAL, COM FUNÇÃO DE CARREGADOR DE ACUMULADOR INCORPORADA, 48VCC 125A, TEKPOWER TPS 48 M0
13181 | PA-00151-00088-00 | 85044010 | CONVERSOR ESTÁTICO DE CORRENTE ALTERNADA PARA CORRENTE CONTÍNUA, BASEADO EM TÉCNICA DIGITAL, COM FUNÇÃO DE CARREGADOR DE ACUMULADOR INCORPORADA, 48VCC 125A, TEKPOWER TPS 48 M0
13182 | SB-23-05123-10 A | 85049090 | CONJUNTO SOBRESSALENTES BATERIAS 60 ELEMENTOS OPzV 300AH / 250AH
13183 | SB-23-05123-10 B | 85049090 | CONJUNTO SOBRESSALENTES BATERIAS 24 ELEMENTOS OPzV 500AH / 600AH
13184 | SB-00154-00106-00 | 85049090 | SOBRESSALENTE CONVERSOR ESTÁTICO DE CORRENTE ALTERNADA PARA CORRENTE CONTÍNUA, BASEADO EM TÉCNICA DIGITAL, COM FUNÇÃO DE CARREGADOR DE ACUMULADOR INCORPORADA, 125VCC 75A, TEKPOWER TPS 125 M1
13185 | SB-00151-00087-00 | 85049090 | SOBRESSALENTE CONVERSOR ESTÁTICO DE CORRENTE ALTERNADA PARA CORRENTE CONTÍNUA, BASEADO EM TÉCNICA DIGITAL, COM FUNÇÃO DE CARREGADOR DE ACUMULADOR INCORPORADA, 48VCC 100A / 125A, TEKPOWER TPS 48 M0
13186 | MP-0000000009926 | 85381000 | CAIXA SOBR PVC P/ 12 DISJ DIN 135101 PRACTIBOX GL ELETRO
13187 | SB-OF-23-23068-1 | 85049090 | CONJUNTO DE PECAS SOBRESSALENTES PARA RETIFICADOR CONFORMEOF-23-23068-1
13189 | PCB-01169-03 | 85340033 | PLACA ELETRONICA PCB-01169-03 PLACA AQUISIÇÃO ANALÓGICA - PLACA DC ISOLADA
13190 | PCBM-01169-03 A | 85044021 | CARTAO ELETRONICO PCBM-01169-03 INTERFACE AQUISIÇÃO ANALOGICA - PLACA DC ISOLADA 48V
13191 | PCBM-01169-03 B | 85044021 | CARTAO ELETRONICO PCBM-01169-03 INTERFACE AQUISIÇÃO ANALOGICA - PLACA DC ISOLADA 24V
13192 | PCBM-01169-03 C | 85044021 | CARTAO ELETRONICO PCBM-01169-03 INTERFACE AQUISIÇÃO ANALOGICA - PLACA DC ISOLADA 12V
13193 | MP-0000000008754 | 17049090 | BOLO DE QUEIJO GRANDE
13194 | MP-0000000008755 | 19012090 | CUCA PREMIUM
13195 | MP-0000000008756 | 19012000 | MINI HAMBURGUER
13196 | MP-0000000008757 | 19012000 | MINI SALGADINHOS
13197 | MP-0000000008758 | 19012000 | MINI SONHO
13198 | MP-0000000008759 | 19012000 | MINI PAO DE QUEIJO COFFEE
13199 | MP-0000000008760 | 19012000 | MINI FOLHADO DE COCO
13200 | MP-0000000008761 | 19012000 | PAO PICANTE
13201 | MP-0000000008762 | 19012000 | EMPADAO REDONDO
13202 | MP-0000000008763 | 19012000 | MINI QUICHE
13203 | MP-0000000008764 | 19012000 | MINI SANDUICHE CROISSANT
13204 | PA-00154-00107-00 | 85044010 | CONVERSOR ESTÁTICO DE CORRENTE ALTERNADA PARA CORRENTE CONTÍNUA, BASEADO EM TÉCNICA DIGITAL, COM FUNÇÃO DE CARREGADOR DE ACUMULADOR INCORPORADA, 125VCC 35A, TEKPOWER TPS 125 M0
13205 | MP-0000000009358 | 85073019 | BANCO DE BATERIAS ALCALINAS SBM 65 - 2 ELEMENTOS - 65Ah/5h - SAFT
13206 | MP-0000000009927 | 84715010 | MICROCOMPUTADOR DELL XPS 8960 (CORE I7 13700, RAM 16GB, RTX 3060, SSD 512GB)
13207 | MP-0000000009928 | 85285200 | MONITOR DELL 27'' S721NHM
13208 | MP-0000000009930 | 85359000 | TERMINAL PINO COMPRESSAO CURTO 95,0MM TCM-C95
13209 | PA-00134-00014-00 | 85044040 | EQUIPAMENTO DE ALIMENTAÇÃO ININTERRUPTA DE ENERGIA MICROPROCESSADO (UPS OU NO BREAK) MODELO TEKPOWER UPS
13210 | OY-03297-00 | 76071190 | ADESIVO DE POLICARBONATO OY-03297-00 INVERSOR 1,5KVA 125VCC/127VCA BLUE WHALE
13211 | PA-00151-00089-00 | 85044010 | CONVERSOR ESTÁTICO DE CORRENTE ALTERNADA PARA CORRENTE CONTÍNUA, BASEADO EM TÉCNICA DIGITAL, COM FUNÇÃO DE CARREGADOR DE ACUMULADOR INCORPORADA, 48VCC 250A, MODELO: TEKPOWER TPS 48 M0
13212 | SB-00151-00089-00 | 85049090 | SOBRESSALENTE CONVERSOR ESTÁTICO DE CORRENTE ALTERNADA PARA CORRENTE CONTÍNUA, BASEADO EM TÉCNICA DIGITAL, COM FUNÇÃO DE CARREGADOR DE ACUMULADOR INCORPORADA, 48VCC 250A, MODELO: TEKPOWER TPS 48 M0
13213 | MP-0000000009931 | 85319000 | SINALEIRO 22MM ABB LED 110-130VCC CL2-515R VERMELHO - 1SFA619403R5151
13214 | MP-0000000009932 | 85319000 | SINALEIRO 22MM ABB LED 110-130VCC CL-515Y AMARELO
13215 | MP-0000000009933 | 85319000 | SINALEIRO 22MM ABB LED 110-130VCC CL-515C BRANCO
13216 | MP-0000000009934 | 85319000 | SINALEIRO 22MM ABB LED 110-130VCC CL2-515G VERDE - 1SFA619403R5152
13217 | MP-0000000009359 | 73269090 | ESTANTE COM INTERLIGACOES PARA 24 ELEMENTOS BATERIA MODELO 250AH10H OPZV - COM ACESSORIOS - POWERSAFE
13218 | MP-0000000009360 | 73269090 | ESTANTE PARA 96 BATERIAS ALCALINAS UP1M 89 - 89Ah/5h - SAFT
13219 | MP-0000000009361 | 73269090 | ESTANTE PARA 96 BATERIAS ALCALINAS UP1M 40 - 40Ah/5h - SAFT
13220 | MP-0000000008765 | 20059900 | COLA BRANCA TENAZ 35GR. PRITT
13221 | MP-0000000008766 | 48025610 | PAPEL A4 90GR.*** REPORT PCT/500
13222 | IND-00137-00 | 85045000 | INDUTOR MONOFASICO 4mH 25A ( VERIFICAR DESCRICAO TECNICA DO ITEM ) - MONTAGEM NA HORIZONTAL
13223 | MP-0000000008767 | 85444900 | BLOCO DE DISTRIBUIÇÃO 4 POLOS 15 VIAS REF S112-05 - SIBRATEC
13224 | PA-00157-00015-00 | 85044010 | CARREGADOR DE ACUMULADOR, MODELO TEKCHARGER 24V/80A SW 440V 3F 50-60HZ ¦ C1 B1 - MODBUS-RTU
13225 | MP-0000000009935 | 85153900 | PISTOLA DE SOLDA MAQUINA INVERSORA PORTATIL 220V FG4001 W220 FORTG
13226 | PA-00149-00154-00 | 85044010 | CONVERSOR ESTÁTICO DE CORRENTE ALTERNADA PARA CORRENTE CONTÍNUA, BASEADO EM TÉCNICA DIGITAL, COM FUNÇÃO DE CARREGADOR DE ACUMULADOR INCORPORADA, 125VCC 50A, TEKPOWER SCR 1000 M1
13227 | ST-23-04855-5 | 85044010 | CONVERSOR ESTÁTICO DE CORRENTE ALTERNADA PARA CORRENTE CONTÍNUA, BASEADO EM TÉCNICA DIGITAL, COM FUNÇÃO DE CARREGADOR DE ACUMULADOR INCORPORADA, 125VCC 50A,TEKPOWER SCR 1000 MB1. (BAT.)
13228 | MP-0000000008768 | 39205100 | PLAQUETA DE ACRILICO 50X20MM
13229 | OY-03298-00 | 76071190 | ADESIVO DE POLICARBONATO OY-03298-00 INVERSOR 8KVA 125VCC/220VCA EVEREXCEED
13230 | MP-0000000008769 | 39173290 | TERMO RETRATIL - DIAM. 1.1/2' 40,5 / 20,0MM - TC-1.1/2AZ AZUL
13231 | MP-0000000008770 | 39173290 | TERMO RETRATIL - DIAM. 1.1/2' 40,5 / 20,0MM - TC-1.1/2BR BRANCO
13232 | MP-0000000008771 | 39173290 | TERMO RETRATIL - DIAM. 1.1/2' 40,5 / 20,0MM - T2Z 38,1MM VERMELHO
13233 | PCBM-01145-01 D | 85044021 | CARTAO ELETRONICO PCBM-01145-01 D FILTRO CAPACITIVO MONOFÁSICO BKI 220V/10KVA INVERSOR
13234 | PA-00151-00090-00 | 85044010 | CONVERSOR ESTÁTICO DE CORRENTE ALTERNADA PARA CORRENTE CONTÍNUA, BASEADO EM TÉCNICA DIGITAL, COM FUNÇÃO DE CARREGADOR DE ACUMULADOR INCORPORADA, 48VCC 250A, MODELO: TEKPOWER TPS 48 M0
13235 | MP-0000000008772 | 19052010 | CHOCOTTONE BAUDUCO
13236 | MP-0000000008773 | 20096100 | SUCO SALTON UVA
13237 | ST-23-23113-1 | 85044040 | TEKPOWER SYSTEM UPS - SISTEMA ININTERRUPTO DE ENERGIA EM CORRENTE ALTERNADA 25KVA
13238 | MP-0000000009936 | 85072010 | BATERIA VRLA 12V 9AH/10H
13239 | ST-23-05122-10 A | 85044040 | EQUIPAMENTO DE ALIMENTAÇÃO ININTERRUPTA DE ENERGIA MICROPROCESSADO (UPS OU NO BREAK) MODELO TEKPOWER UPS
13240 | MP-0000000009937 | 85072010 | BANCO DE BATERIA COMPOSTO POR 40X BATERIAS 250AH10H - MODELO GP12-260
13241 | ST-23-05122-10 B | 85044040 | EQUIPAMENTO DE ALIMENTAÇÃO ININTERRUPTA DE ENERGIA MICROPROCESSADO (UPS OU NO BREAK) MODELO TEKPOWER UPS
13242 | MP-0000000009938 | 85072010 | BANCO DE BATERIA COMPOSTO POR 40X BATERIAS 120AH10H - MODELO GP12-120
13243 | TRS-00592-00 | 85043119 | TRANSFORMADOR ISOLADOR MONOFASICO 220V / 24V, 50VA, CLASSE F, 60HZ, ALUMINIO
13244 | MP-0000000008774 | 39202019 | LONA PRETA
13245 | MP-0000000009939 | 85044040 | NOBREAK INTELBRAS ATTIV 1200VA-BI SEMI SENOIDAL 110/220V SAIDA 110V
13246 | MP-0000000009940 | 85389090 | CONTATO DE ALARME LADO DIREITO AL-M2R FRAME 160 CHINT
13247 | MP-0000000008775 | 85364100 | RELE MINIATURA 4C/O 6A 125VCC - RXM4AB2GD SCHNEIDER
13248 | MP-0000000009941 | 85167100 | FILTRO DE CAFE 30PÇS
13249 | MP-0000000009942 | 85389090 | CARCACA BASE BAIXA PLASTICA S/ TAMPA PB24V KAP
13250 | MP-0000000009943 | 85389090 | CARCACA PLUG PLASTICO SAIDA LATERAL PB24J KAP
13251 | MP-0000000009944 | 85389090 | MIOLO FEMEA KAP 24 POLOS PB24F
13252 | MP-0000000009945 | 85389090 | MIOLO MACHO KAP 24 POLOS PB24M
13253 | MP-0000000009946 | 85359000 | TERMINAL DE CONEXAO (CONECTOR GENERICO) PINO CURTO 25MM2 928043 CEMAR
13254 | MP-0000000009947 | 85444900 | BARRA DE TERRA 12 FUROS P/ TRILHO DIN
13255 | MP-0000000009948 | 85177900 | PROTETOR DE BARRAMENTO PINO RESERVA PENTE
13256 | MP-0000000009949 | 85364100 | RELE MINIATURA 4C/O 6A 110VCC - RXM4AB2FD SCHNEIDER
13257 | MP-0000000008776 | 85365090 | BOTAO 22MM FRONTAL DUPLO, PULSADOR PRETO IP52 - WEG- REFERENCIA CSW2-BDF55FR WH
13258 | MP-0000000008777 | 85365090 | CONECTOR CIRCUITOS AUXILIARES PARTE FIXA CONJUNTO EXTRAIVEL SIEMENS - 3VA9987-0KD80
13259 | MP-0000000009950 | 84439923 | CARTUCHO ORIGINAL CANON GL 190 - PRETO
13260 | MP-0000000008778 | 85362010 | DISJUNTOR DIN MONOPOLAR 10A CURVA C SIEMENS- REF 5SL6110-7
13261 | MP-0000000009951 | 69041000 | TIJOLO 6F 9X14X29
13262 | MP-0000000009952 | 73142000 | TELA POP DE FERRO 2,00M X 3,00M 20X20CM
13263 | MP-0000000009953 | 72142000 | FERRA CA50 8MM 5/16''
13264 | MP-0000000009954 | 39174090 | JOELHO AZUL SOLDAVEL
13265 | MP-0000000009955 | 39174090 | JOELHO SOLDAVEL 90X25MM
13266 | MP-0000000009956 | 39174090 | TEE SOLDAVEL 25MM
13267 | MP-0000000009957 | 39174090 | TUBO SOLDAVEL 25MM
13268 | MP-0000000009958 | 85444900 | CABO FLEXIVEL - 0,32 MM - 300V. EST. BRANCO
13269 | MP-0000000009959 | 85444900 | CABO FLEXIVEL - 0,32 MM - 300V. EST. PRETO
13270 | MP-0000000009960 | 90329010 | PLACA DE CONTROLE HEXFAN 4TD 1F
13271 | MP-0000000009961 | 76109000 | CANOS E CONEXOES EM PVC
13272 | PN-01615-00 | 85049090 | PAINEL PN-01615-00 - 2300X800X1000 (AxLxP)
13273 | PN-01616-00 | 85049090 | PAINEL PN-01616-00 - 2300X1000X1000 (AxLxP)
13274 | MP-0000000009962 | 39229000 | CAIXA DESCARGA BRANCA
13275 | MP-0000000009963 | 94052100 | LUMINARIA DE MESA ART BRANCO
13276 | MP-0000000009964 | 85171300 | SAMSUNG GALAXY A346MEE 256GB
13277 | MP-0000000008779 | 85361050 | FUSIVEL NEOZED D02 50A GC 400VAC - 250VDC - SIEMENS - REF 5SE2350
13278 | MP-0000000008780 | 85369095 | BASE PARA FUSIVEL NEOZED D02 1POLO- 63A 400VAC - 250VDC - SIEMENS - REF 5SG1702
13279 | MP-0000000008781 | 85389099 | TAMPA PARA FUSIVEL NEOZED D02 1POLO- 63A 400VAC - 250VDC - SIEMENS - REF 5SH4163
13280 | MP-0000000008782 | 85389099 | CHAVE PARA ANÉIS DE AJUSTE D01 E D02 SIEMENS - REF 5SH5100
13281 | MP-0000000008783 | 85389099 | ANÉIS DE AJUSTE D02 50A BRANCO SIEMENS - REF 5SH5050
13282 | MP-0000000008784 | 85361050 | FUSIVEL NEOZED D02 25A GC 400VAC - 250VDC - SIEMENS - REF 5SE2325
13283 | MP-0000000008785 | 85389099 | ANÉIS DE AJUSTE D02 25A AMARELO SIEMENS - REF 5SH5025
13284 | MP-0000000008786 | 85444900 | CABO ELETRICO COMANDO ICOM 15M CONECTION CABLE TO USE WITH THE COMMANDMIC III/IV OPC154
13285 | MP-0000000008787 | 85365090 | DIMMEP/ CONTROLE LUMINOSO -203304-24- 24VDC DIMMER WITH BOX FOR FLAT TOP COMPASSES
13286 | MP-0000000008788 | 85312000 | DISPLAY-GPS/WAAS NAVIGATOR WITH 4.2" COLOR LCD GP 39
13287 | MP-0000000008789 | 85312000 | DISPLAY MULTIUSO-FURUNO TZTL12F NAVNET TZTOUCH2 CHART PLOTER/FISH FINDER, 12" TOUCH SCREN DISPLAY
13288 | MP-0000000008790 | 84733011 | FONTE PR241 RECTIFIER110/220 VAC TO 24VDC, 20A,WITH AUTOMATIC AC TO BATTERY POWER CHARGEOVER
13289 | MP-0000000008791 | 85176254 | HUB ETHERNET-FURUNO HUB101 DEDICATED INTERSWITCH HUB FOR NAVNET 3D
13290 | MP-0000000008792 | 85312000 | PAINEL ELETRICO REMETO - CENTRA ENDERECAVEL CIE - RP520 REPETIDORA
13291 | MP-0000000008793 | 85299040 | RADIO SSB - ICM ANTENNA COUPLER MODEL AT-140
13292 | MP-0000000008794 | 85299040 | RADIO SSB - ICOM 803 I150W ADVANCED SSB TRANSCEIVER WITH DSC
13293 | MP-0000000008795 | 85176296 | RADIO VHF - TRANSCEIVER - MARINE VHF TRANSCEIVER 25W IC-M424 (COM GPS)
13294 | MP-0000000008796 | 84159090 | PAINEL ACIONAMENTO ACIONAMENTO REMOTO CATERPILLAR MCP'S - MODELO 3516C TIPO M
13295 | MP-0000000009965 | 82032090 | ALICATE MANUAL PRENSA TERMINAL RIOSUL 10 A 16 MM² APTM16
13296 | PN-01617-00 | 73269090 | PAINEL PN-01617-00 - 2000X800X900MM (AXLXP) - COLUNA RETIFICADOR PROJETO ITAIPU
13297 | PN-01618-00 | 73269090 | PAINEL PN-01618-00 - 2000X600X900MM (AXLXP) - COLUNA UDQ PROJETO ITAIPU
13298 | PN-01619-00 | 73269090 | PAINEL PN-01619-00 - 2000X800X900MM (AXLXP) - COLUNA QDCC PROJETO ITAIPU
13299 | MP-0000000009966 | 73181400 | PARAFUSO FLANGEADO PONTA OGIVADA 5.5X 57
13300 | MP-0000000009967 | 85444900 | CABO CONTROLE 25x1,0MM VIAS NUMERADAS
13301 | MP-0000000009968 | 94032000 | ESTANTE GAVETEIRO ORGAN C 60 GAVETAS N5 PT PRESTO
13302 | MP-0000000009969 | 84662090 | CARRINHO P/ FERRAMENTAS FECHADO C/ 3 GAVETAS AZUL - FERCAR
13303 | PN-01620-00 | 73269090 | PAINEL PN-01620-00 - 1500X600X600MM (AXLXP)
13304 | ST-23-23071-1 | 85044010 | CONVERSOR ESTÁTICO DE CORRENTE ALTERNADA PARA CORRENTE CONTÍNUA, BASEADO EM TÉCNICA DIGITAL, COM FUNÇÃO DE CARREGADOR DE ACUMULADOR INCORPORADA, 110VCC 50A, TEKPOWER TPS 110 MB0. (BAT.)
13305 | PA-00154-00108-00 | 85044010 | CONVERSOR ESTÁTICO DE CORRENTE ALTERNADA PARA CORRENTE CONTÍNUA, BASEADO EM TÉCNICA DIGITAL, COM FUNÇÃO DE CARREGADOR DE ACUMULADOR INCORPORADA, 110VCC 50A, TEKPOWER TPS 110 M0
13306 | MP-0000000009970 | 85073019 | BANCO DE BATERIAS ALCALINAS UP1M 209 - 88 ELEMENTOS - 209Ah/5h - SAFT - SEM ESTANTE
13307 | PA-00102-00277-00 | 85371090 | QUADRO ELETRICO DISTRIBUICAO CC
13308 | MP-0000000009971 | 85444200 | PATCH CORD FURUKAWA CAT6 15CM AZUM REDE
13309 | MP-0000000009972 | 84198999 | BEBEDOURO INDUSTRIAL 25LTS
13310 | MP-0000000009973 | 82075011 | BROCA P/ MARTELETE 12MM X 210MM P/ CONCRETO
13311 | MP-0000000009974 | 38140090 | SUPER REMOVEDOR 1,00KG
13312 | MP-0000000009975 | 35061090 | COMPOUND 400/600GR TIX PASTOSO
13313 | MP-0000000009976 | 85444900 | CABO COBREADO 16MM 7FIOS
13314 | MP-0000000009977 | 73142000 | MALHA REFORÇADA 2X3M 15X15MM (4,2MM)
13316 | MP-0000000009978 | 96039000 | ENXADA ESTREITA 150CM
13317 | MP-0000000009979 | 39269090 | DESEMPENADEIRA 17X30CM
13318 | MP-0000000009980 | 82059000 | ESPATULA ACO CROMADO
13319 | MP-0000000008797 | 85364900 | CONTATOR TRIPOLAR AC-1:35A AC-3:41A 1NA+1NF 110V AC/DC CONTROLE 20 - 33 V AC/DC SIEMENS - 3RT2035-1NB30
13320 | MP-0000000008798 |  | TRANSFORMADOR DE CORRENTE MODELO EPÓXI PARA MEDIÇÃO KRON - KR712 400/5A
13321 | MP-0000000009981 | 4061010 | QUEIJO MUSSARELA 400G FATIADO
13322 | TRS-00593-00 | 85043119 | TRANSFORMADOR ISOLADOR MONOFASICO 220V / 0-24-30V, 50VA, CLASSE F, 60HZ, ALUMINIO
13323 | MP-0000000009982 | 82054000 | CHAVE DE FENDA CRUZADA PHILLIPS GEDORE 5/16X6
13324 | MP-0000000009983 | 85423221 | MEMORIA KINGSTON 16GB DIMM DDR4 3200Mhz 1,2V 1Rx8
13325 | MP-0000000008799 |  | BOTÃO DE COMANDO 22MM METÁLICO - VERDE - 1NA- METALTEX M20AFR-G-1A
13326 | MP-0000000008800 |  | BOTÃO DE COMANDO 22MM METÁLICO - VERMELHO - 1NA- METALTEX - M20AFR-R-1A
13327 | MP-0000000008801 | 85311090 | SINALEIRO 22MM-24V AZUL -METALTEX - M20PR-BL7
13328 | MP-0000000008802 |  | TRANSFORMADOR DE CORRENTE MODELO EPÓXI PARA MEDIÇÃO KRON - KR712 250/5A
13329 | PN-01621-00 | 73269090 | PAINEL PN-01621-00 - 2000X800X800 (AxLxP)
13330 | PA-00151-00080-00 ESTANTE | 85044010 | ESTANTE DE BATERIAS OBRA CRISTIANO ROCHA PV2755 ELECNOR LOTE 11
13331 | PA-00102-00278-00 | 85371090 | 12875144 RACK CENTRAL ELETR TEKSEA TRAS. LE CARR. A
13332 | MP-0000000009985 | 96082000 | CANETA PILOT OFFICE PEN HIDROG 2.0 AZUL
13333 | MP-0000000009986 | 96082000 | CANETA PILOT OFFICE PEN HIDROG 2.0 VERDE
13334 | PA-00151-00101-00 | 85044010 | CONVERSOR ESTÁTICO DE CORRENTE ALTERNADA PARA CORRENTE CONTÍNUA, BASEADO EM TÉCNICA DIGITAL, COM FUNÇÃO DE CARREGADOR DE ACUMULADOR INCORPORADA, 48VCC 50A,TEKPOWER TPS 48 M0
13335 | PA-00102-00279-00 | 85371090 | MAIN SWITCHBOARD - 3Ø H-669
13336 | MP-0000000008803 | 76169900 | BANCO ESCADA ALUMINIO 3 DEGRAUS
13337 | MP-0000000008804 | 76169900 | CONVERSOR RS485 PARA FIBRA ÓPTICA - CONECTOR ST - 9~36VCC
13338 | MP-0000000009987 | 64039990 | SAPATO "TOP" C/ ELASTICO SOLADO BI NR 34
13339 | MP-0000000009988 | 73181900 | HASTE ROSCADA M8 BICROMATIZADA 1M
13340 | MP-0000000009989 | 73181900 | HASTE ROSCADA M6 BICROMATIZADA 1M
13341 | MP-0000000009990 | 73181900 | CABO COBRE NU 25,0MM2 NORMATIZADO
13342 | MP-0000000009991 | 94037000 | MESA PVC QUADRADA BRANCA 70CM
13343 | MP-0000000009992 | 94037000 | CADEIRA DE PVC ( P/ MESA DE 70CM )
13344 | MP-0000000009993 | 73181900 | PARAFUSO SEXTAVADO 8X45MM ACO 8.8 BICROMATIZADO
13345 | MP-0000000008805 | 84669319 | LENTE ZNSE MENISC FL=5" D=1.5" ET=9mm
13346 | MP-0000000008806 | 84669319 | LENTE ZNSE MENISC FL=7.5" D=1.5" ET=9mm
13347 | MP-0000000009994 | 85321000 | CAPACITOR TRIFASICO 1.2KVAR 480V 60HZ BR3:B32343C4012Z080 / A7B10000061035 SIEMENS
13348 | MP-0000000008807 | 84669319 | PARAFUSO 4-04976
13349 | PA-00165-00005-00 | 85044090 | CONVERSOR ESTÁTICO CC/CA, TEKPOWER 125V/220V - MONOFASICO 1F 60HZ 5KVA - AUTO SUPORTADO
13350 | MP-0000000008808 | 85389090 | TERMINAL DE CONEXAO TRASEIRA CURTO PARA DISJUNTOR 3VA12 - 3VA9211-0QE10 - SIEMENS
13351 | MP-0000000009995 | 85444200 | KIT 10 UNIDADES JUMPER FEMEA/FEMEA - 20CM
13352 | MP-0000000009996 | 85444200 | KIT 40 UNIDADES JUMPER FEMEA/FEMEA - 30CM
13353 | MP-0000000009997 | 85444200 | KIT 40 UNIDADES JUMPER MACHO/MACHO - 30CM
13354 | MP-0000000009998 | 85444900 | CABO FLEXIVEL - 0,32 MM - 300V. EST. VERMELHO
13355 | MP-0000000009999 | 85444900 | CABO 2.5MM2 750V FLEX AZUL ESCURO
13356 | PA-00149-00155-00 | 85044010 | CONVERSOR ESTÁTICO DE CORRENTE ALTERNADA PARA CORRENTE CONTÍNUA, BASEADO EM TÉCNICA DIGITAL, COM FUNÇÃO DE CARREGADOR DE ACUMULADOR INCORPORADA, 125VCC 30A, TEKPOWER SCR 1000 M0
13357 | MP-0000000009362 | 73269090 | ESTANTE PARA 40 BATERIAS GP12-120
13358 | MP-0000000009363 | 73269090 | CONJUNTO DE INTERLIGAÇÕES PARA 40 BATERIAS GP12-120
13359 | MP-0000000009364 | 73269090 | ESTANTE PARA 40 BATERIAS GP12-260
13360 | MP-0000000009365 | 73269090 | CONJUNTO DE INTERLIGAÇÕES PARA 40 BATERIAS GP12-260
13361 | PN-01622-00 | 94032000 | PAINEL PN-01622-00 - PAINEL RACK PADRÃO 24U (DE MERCADO)
13363 | MP-0000000010000 | 85365090 | DISJUNTOR CAIXA MOLDADA TRIPOLAR 175A SCHNEIDER - REF EZC250N3175
13364 | PA-00151-00102-00 | 85044010 | CONVERSOR ESTÁTICO DE CORRENTE ALTERNADA PARA CORRENTE CONTÍNUA, BASEADO EM TÉCNICA DIGITAL, COM FUNÇÃO DE CARREGADOR DE ACUMULADOR INCORPORADA, 48VCC 100A, TEKPOWER TPS 48 M0
13365 | MP-0000000008809 | 85365090 | CHAVE ROTATIVA TRIPOLAR 3 POSICOES (1-0-2) 63A - C42.A212.600.VE1 (MONTAGEM TRILHO DIN)
13366 | TRS-00594-00 | 85043221 | TRANSFORMADOR ISOLADOR TRIFASICO 440V / 380V F-F (D-Y), 12KVA, CLASSE F, 60HZ, ALUMINIO, DY1 - COM NEUTRO
13367 | PA-00154-00109-00 | 85044010 | CONVERSOR ESTÁTICO DE CORRENTE ALTERNADA PARA CORRENTE CONTÍNUA, BASEADO EM TÉCNICA DIGITAL, COM FUNÇÃO DE CARREGADOR DE ACUMULADOR INCORPORADA, 125VCC 50A, TEKPOWER TPS 125 M0
13368 | MP-0000000008810 | 85365090 | CHAVE COMUTADORA TRIPOLAR TRANSFERÊNCIA REDE/GERADOR 32A SIBRATEC LW28-32
13369 | MP-0000000010001 | 90269010 | CALIBRADOR DE PROCESSO DE ALTA PRECISAO DC - RUOSHUI 71B
13370 | MP-0000000009366 | 70193900 | PLACA LFP-30 100X780X20MM C/ FURACAO
13371 | MP-0000000008811 | 83021000 | GUIA 10_0000_13_00 = SAE 1020 ACABAMENTO ZINCADO - DOBRADIÇA BUCHA AÇO RES 6,5MM MED 5,5MM ZTB REF 01 0000 1302
13372 | MP-0000000010002 | 84195090 | REFRIGERADOR / GELADEIRA CONSUL FREE 342L BRANCA
13373 | OY-03299-00 | 76071190 | ADESIVO DE POLICARBONATO CONVERSOR TEKMAX 1200W IN:24V / OUT: 12V 100A - 10 UN
13374 | MP-0000000010003 | 85285200 | MONITOR DELL E E1916H LED 19'' PRETO BIVOLT
13375 | MP-0000000008812 | 85362000 | DISJUNTOR CAIXA MOLDADA BIPOLAR 16A CURVA C CHINT - REF 125BTM162P
13376 | TRS-00595-00 | 85043119 | TRANSFORMADOR ISOLADOR MONOFASICO 440V / 220V, 5500VA ALUMINIO
13377 | PN-01624-00 | 39139090 | PAINEL PN-01624-00 1400X500X600MM (AxLxP) - PAINEL IP-23 - SEM CHAMINÉ
13378 | MP-0000000010004 | 85362000 | DISJUNTOR CAIXA MOLDADA TRIPOLAR 50A CHINT - NXM-63S/3300 50A
13379 | MP-0000000010005 | 90303329 | MODULO DE POTENCIA 25kVA UPS KSTAR - YDC3325S/H
13380 | MP-0000000008813 | 85359000 | TERMINAL COBRE COMPRESSAO 50MM2 EXP TM-50-10
13381 | MP-0000000008814 | 85319000 | DISJUNTOR DIN BIPOLAR 50A CURVA C CHINT - REF NXB-63H 2P C50 10kA
13382 | MP-0000000008815 | 85319000 | DISJUNTOR DIN BIPOLAR 50A CURVA C CHINT - REF NB1-63DC 2P C50 6kA
13383 | MP-0000000010006 | 39172100 | CANO DRENAGEM 4 100MM ( METRO LINEAR )
13384 | MP-0000000010007 | 39174090 | TEE ESGOTO 100MM KRONA
13385 | MP-0000000010008 | 39174090 | TEE ESGOTO 100X 50 RED KRON
13386 | MP-0000000010009 | 39174090 | REDUCAO ESGOTO 100X50 EXCENTRICA KRONA
13387 | MP-0000000010010 | 39174090 | REDUCAO ESGOTO 50 X 40 KRONA
13388 | MP-0000000008816 | 85437099 | RELOGIO PONTO CONTROL ID
13389 | OY-03300-00 | 76071190 | ADESIVO DE POLICARBONATO OY-03300-00 INVERSOR 3KVA 125VCC/127VCA
13390 | MP-0000000010011 | 85076000 | BATERIA DE LITIO ZXESM R311 R02 GIRO
13391 | MP-0000000010012 | 85444200 | CABO DE COMUNICACAO SERIAL DE DADOS CONTROLE ZX
13392 | MP-0000000010013 | 85444200 | CABO DE COMUNICACAO DE DADOS COM INTER FACE RS485
13393 | MP-0000000010014 | 85072010 | BATERIA CHUMBO ACIDA VRLA AGM 45AH10H - MODELO SP 12-45
13394 | MP-0000000008817 | 39199020 | FITA ADESIVA DEMARCACAO SOLO AZUL
13395 | MP-0000000008818 | 39199020 | FITA ADESIVA DEMARCACAO SOLO MARROM
13396 | MP-0000000008819 | 39199020 | FITA ADESIVA DEMARCACAO SOLO AMARELO
13397 | MP-0000000008820 | 39199020 | FITA ADESIVA DEMARCACAO SOLO VERMELHO
13398 | MP-0000000008821 | 39199020 | FITA ADESIVA DEMARCACAO SOLO VERDE
13399 | MP-0000000008822 | 39199020 | FITA ADESIVA DEMARCACAO SOLO LARANJA
13400 | MP-0000000008823 | 39199020 | FITA ADESIVA DEMARCACAO SOLO PRETA
13401 | SB-OF-23-0488-4 | 85049090 | CONJUNTO DE PECAS SOBRESSALENTES PARA RETIFICADOR CONFORME OF-23-0488-4
13402 | MP-0000000010015 | 34012090 | PASTA LUBRIFICANTE P/ CONEXAO
13403 | MP-0000000010016 | 35069120 | ADITIVO PARA CONCRETO E ERGAMASSA
13404 | MP-0000000010017 | 69109000 | VASO + CAIXA ACOPLADA
13405 | MP-0000000010018 | 39162000 | FORRO PVC BRANCO
13406 | MP-0000000010019 | 39162000 | CANTONEIRA FORRO PVC BRANCO
13407 | MP-0000000010020 | 85044040 | MODULO DE POTENCIA 30kVA UPS BLUE WHALE - BWUHM-30KL
13408 | MP-0000000008824 | 96081000 | CANETA CIS SPIRO 0.7 SORTIDO
13409 | MP-0000000008825 | 85043111 | TRANSFORMADOR DE CORRENTE 250/5 60Hz 0,6C2,5 MULT INST
13410 | MP-0000000010021 | 85072010 | BATERIA / ACUMULADOR ELETRICO 2V - FORNECIMENTO DE GARANTIA
13411 | MP-0000000008826 | 85362090 | DISJUNTOR CAIXA MOLDADA TRIPOLAR 320A SIEMENS 36KA @ 415V - 3VA1332-4EE32-0AA0
13412 | MP-0000000008827 | 85369010 | TERMINAL DE CONEXÃO TRASEIRA PLANA PARA DISJUNTOR 3VM13/14/23/24 - 250A - SIEMENS -3VA9403-0QE00
13413 | MP-0000000008828 | 85389090 | ALAVANCA DE COMANDO C-ME 6/1 1 POLOS P/ BORNE DE SECCIONAMENTO UTME PHOENIX CONTACT - REF 3034441
13414 | PCBM-01027-01 | 85389010 | CARTAO ELETRONICO NLC TECLADO AUX.1 PCBM-01027-01
13415 | PCB-01027-01 | 85340033 | PLACA ELETRONICA PCB-01027-01
13416 | SB-PV5921 | 85049090 | CONJUNTO DE PECAS SOBRESSALENTES PARA RETIFICADOR PV5921
13417 | MP-0000000008829 | 82029990 | MALETA DE FERRAMENTAS
13418 | PN-01625-00 | 39139090 | SUPORTE PARA O PN-01563 _ PARA INSTALAÇÃO EM SOBREPISO 512X589X559MM (AxLxP)
13419 | PN-01626-00 | 39139090 | SUPORTE PARA O PN-01566 E PN-01608 ACOPLADOS _ PARA INSTALAÇÃO EM SOBREPISO _ 512X1200X759MM (AxLxP)
13420 | MP-0000000008830 | 68042119 | DISCO DIAMANTADO SEGMENTADO 4.1/2 FURO 22MM
13421 | PN-01627-00 | 73269090 | ESTANTE PARA 32 BATERIAS VRLA AGM 55AH - PN-01627-00 - 1400X800X800 (AxLxP)_ PPBTT023NASE4E3NA0003NA03NA080INNANA4311NAOB
13422 | OY-03301-00 | 76071190 | ADESIVO DE POLICARBONATO OY-03301-00 TESTEIRA TEKPOWER 900X50MM
13423 | MP-0000000008831 | 85362010 | DISJUNTOR MINIATURA TRIPOLAR 10A CURVA C SIEMENS - REF 5SY8310-7
13424 | TRS-00596-00 | 85043221 | TRANSFORMADOR ISOLADOR TRIFASICO 380V / 136V F-F (D-Y), 6,2KVA, CLASSE F, 60HZ, ALUMINIO, DY1
13425 | MP-0000000008832 | 85258913 | CAMERA IP
13426 | MP-0000000010022 | 82032010 | ALICATE CORTE RENTE E DIAGONAL 5''
13427 | MP-0000000008833 | 85389099 | ACIONAMENTO ROTATIVO FRONTAL PARA DISJUNTOR 3VA13/14 - 3VA23/24 - CINZA - 3VA9467-0FK21
13428 | MP-0000000008834 | 85389099 | COBERTURA PARA BASE PULG IN 3POLOS PARA DISJUNTOR 3VA13/14 3VA23/24 - SIEMENS - 3VA9353-0KB03
13429 | MP-0000000008835 | 85362010 | DISJUNTOR MINIATURA BIPOLAR 16A CURVA C SIEMENS - REF 5SY8216-7
13430 | MP-0000000008836 | 85334012 | VARISTOR S 10 K - 75 V - 10D121K
13431 | MP-0000000008837 | 85362010 | DISJUNTOR DIN TRIPOLAR 63A CURVA C SIEMENS - REF 5SY8363-7
13432 | MP-0000000008838 | 85362010 | DISJUNTOR DIN TRIPOLAR 40A CURVA C SIEMENS - REF 5SY8340-7
13433 | OY-03037-01 | 48219000 | ADESIVO DE POLICARBONATO OY-03037-01 NLC-3006-HC
13434 | PA-00114-00020-01 | 85312000 | PAINEL DE LUZES DE NAVEGACAO NLC-3006-HC - BARCAS
13435 | MP-0000000008839 | 85362010 | DISJUNTOR MINIATURA TRIPOLAR 20A CURVA C SIEMENS - REF 5SY8320-7
13436 | MP-0000000008840 | 85362090 | DISJUNTOR MOTOR 80-100A, CLASS 10 SIEMENS - REF 3RV2041-4MA10
13437 | MP-0000000008841 | 85362010 | DISJUNTOR MOTOR 18 -25A, CLASS 10 TAMANHO S0, SIEMENS - REF 3RV2021-4DA10
13438 | MP-0000000010023 | 82054000 | KIT CHAVES DE REPARO 24BITS C/IMA
13439 | PA-00154-00121-00 | 85044010 | CONVERSOR ESTÁTICO DE CORRENTE ALTERNADA PARA CORRENTE CONTÍNUA, BASEADO EM TÉCNICA DIGITAL, COM FUNÇÃO DE CARREGADOR DE ACUMULADOR INCORPORADA, 125VCC 200A, TEKPOWER TPS 125 M2
13440 | ST-23-05275-11 | 85044010 | CONVERSOR ESTÁTICO DE CORRENTE ALTERNADA PARA CORRENTE CONTÍNUA, BASEADO EM TÉCNICA DIGITAL, COM FUNÇÃO DE CARREGADOR DE ACUMULADOR INCORPORADA, 125VCC 200A, TEKPOWER TPS 125 M2
13441 | MP-0000000010024 | 85072010 | BANCO DE BATERIA COMPOSTO POR 60X BATERIAS 450AH10H - MODELO OPZV
13442 | ST-23-23057-7 | 85044010 | CONVERSOR ESTÁTICO DE CORRENTE ALTERNADA PARA CORRENTE CONTÍNUA, BASEADO EM TÉCNICA DIGITAL, COM FUNÇÃO DE CARREGADOR DE ACUMULADOR INCORPORADA, 125VCC 200A, TEKPOWER TPS 125 M2
13443 | MP-0000000010025 | 85072010 | BANCO DE BATERIA COMPOSTO POR 60X BATERIAS 500AH10H - MODELO OPZV
13444 | MP-0000000008842 |  | INVERSOR DE FREQUÊNCIA 7,5KW BAIXA SOBRECARGA SIEMENS REF 6SL3210-1PC22-8UL0
13445 | MP-0000000008843 | 39205100 | PLAQUETA DE ACRILICO 244X30MM
13446 | PA-00102-00280-00 | 85371090 | PAINEL DE PROTEÇÃO PARA BATERIA COM CHAVE SECCIONADORA SACA FUSIVEL 250A
13447 | MP-0000000010026 | 85369090 | CONECTOR RJ45 MACHO 8 PINOS CAT5E
13448 | PN-01628-00 | 73269090 | PAINEL PN-01628-00 - 750X600X600MM (AXLXP) - PPBTT016NASE3E3E32104040402080INYLTA111110OB
13449 | MP-0000000008844 | 90308920 | ANALISADOR DE ENERGIA RE3000/TILSIM 80MM 500A
13450 | MP-0000000010027 | 82055900 | JOGO FERRAMENTA 53PÇS
13451 | MP-0000000008845 | 85414290 | FAROL ROTATIVO120MM VERMELHO BUZZER 50~90 DB 24VCA/CC GIROFLEX SCHNEIDER XVR12B04S
13452 | MP-0000000008846 | 39234000 | PORTA CRACHAS VERTICAL
13453 | PA-00157-00000-01 | 85044021 | PA-00157-00000-00 - UNIDADE RETIFICADORA MODULAR 24V / 80A MODELO TSU-2480 - MR242000MG1 - R07010357 NS12742
13454 | MP-0000000008847 |  | BOTAO DE IMPULSO AZUL METALICO 22,5MM - SLMRN4
13455 | MP-0000000008848 |  | BOTAO DE IMPULSO VERDE METALICO 22,5MM - SLMRN2
13456 | MP-0000000008849 |  | BOTAO DE IMPULSO VERMELHO METALICO 22,5MM - SLMRN1
13457 | MP-0000000008850 |  | COMUTADOR 2P FIXO PRETO METALICO 22,5MM MANOPLA CURTA - STECK SLMM8D0
13458 | MP-0000000008851 |  | BOTÃO DUPLO METALIZADO ILUMINADO 22MM STECK SLMDL
13459 | MP-0000000008852 |  | BLOCO DE CONTATO DE LAMPADA PARA SINALIZADORES E BOTÕES LUMINOSOS - STECK REF SLPL47
13460 | MP-0000000008853 |  | SINALEIRO LED VERMELHO 24V SLDS241 STECK
13461 | MP-0000000008854 |  | SINALEIRO LED VERDE 24V SLDS242 STECK
13462 | MP-0000000008855 |  | SINALEIRO LED AZUL 24V SLDS244 STECK
13463 | TRS-00597-00 | 85043119 | TRANSFORMADOR ISOLADOR MONOFASICO 460V / 220V, 5,5KVA, CLASSE F, 60HZ, ALUMINIO
13464 | PCB-01034-02 | 85340032 | PLACA ELETRONICA PCB-01034-02
13466 | MP-0000000008856 | 85362000 | DISJUNTOR CAIXA MOLDADA TRIPOLAR 40A CHINT - NXM-63S/3300 40A
13467 | PA-00149-00157-00 | 85044010 | CONVERSOR ESTÁTICO DE CORRENTE ALTERNADA PARA CORRENTE CONTÍNUA, BASEADO EM TÉCNICA DIGITAL, COM FUNÇÃO DE CARREGADOR DE ACUMULADOR INCORPORADA, 110VCC 500A, TEKPOWER SCR 1000 M6
13468 | MP-0000000009367 | 73269090 | ESTANTE PARA 88 BATERIAS ALCALINAS UP1M 209 - 88 ELEMENTOS - 209Ah/5h - SAFT
13469 | PA-00149-00158-00 | 85044010 | CONVERSOR ESTÁTICO DE CORRENTE ALTERNADA PARA CORRENTE CONTÍNUA, BASEADO EM TÉCNICA DIGITAL, COM FUNÇÃO DE CARREGADOR DE ACUMULADOR INCORPORADA, 125VCC 15A, TEKPOWER SCR 1000 M0
13470 | MP-0000000010028 | 73269090 | BANCO DE BATERIA COMPOSTO POR 10X BATERIAS 12V 55AH/10H - COM ESTANTE E INTERLIGACOES
13471 | MP-0000000010029 | 73269090 | ABRACADEIRA D CHAVETA 6''
13472 | ST-23-23067-0 | 85044010 | CONVERSOR ESTÁTICO DE CORRENTE ALTERNADA PARA CORRENTE CONTÍNUA, BASEADO EM TÉCNICA DIGITAL, COM FUNÇÃO DE CARREGADOR DE ACUMULADOR INCORPORADA , 125VCC 15A,TEKPOWER SCR 1000 MB0
13473 | MP-0000000010030 | 76042919 | TARUGO REDONDO ALUMINIO 1 POLEGADA X 500MM
13474 | PA-00149-00159-00 | 85044010 | CONVERSOR ESTÁTICO DE CORRENTE ALTERNADA PARA CORRENTE CONTÍNUA, BASEADO EM TÉCNICA DIGITAL, COM FUNÇÃO DE CARREGADOR DE ACUMULADOR INCORPORADA, 48VCC 140A, TEKPOWER SCR 1000 M3
13475 | PA-00149-00160-00 | 85044010 | CONVERSOR ESTÁTICO DE CORRENTE ALTERNADA PARA CORRENTE CONTÍNUA, BASEADO EM TÉCNICA DIGITAL, COM FUNÇÃO DE CARREGADOR DE ACUMULADOR INCORPORADA, 12VCC 30A, TEKPOWER SCR 1000 M0
13476 | MP-0000000008857 | 85365090 | CHAVE TRIPOLAR REVERSORA DE FASE 250A THS - W3/250V/K
13477 | MP-0000000010031 | 90303100 | CALIBRADOR DE PROCESSO ALTA PRECISAO RUOSHUI
13478 | MP-0000000010032 | 84195021 | PERFIL ALUMINIO DISSIPADOR DE CALOR 10,4CM LARGURA PARA O P&D
13479 | MP-0000000010033 | 85369090 | CONECTOR GENERICO - 50MM P/ BARRAMENTO STECK
13480 | PCBM-01034-02 | 85312000 | CARTAO ELETRONICO NLC IHM IO PCBM-01034-02
13481 | MP-0000000008858 |  | RELE DE CONTROLE E MEDIÇÃO DE REDES TRIFASICAS, FUNÇÃO DUPLA 2NAF 8A SCHNEIDER - REF RM22TG20
13482 | MP-0000000008859 | 85472090 | ISOLADOR EPOXI BRASILTEC TIPO ESCADA REF C2S-901058001
13483 | TRS-00598-00 | 85043119 | TRANSFORMADOR ISOLADOR MONOFASICO 460V / 220V, 100VA, CLASSE F, 50HZ, ALUMINIO
13484 | TRS-00599-00 | 85043119 | TRANSFORMADOR ISOLADOR MONOFASICO 460V / 150V, 100VA, CLASSE F, 50HZ, ALUMINIO
13485 | MP-0000000010034 | 85322410 | CAPACITOR CERAMICO SMD 0805 6.8NF/16V C0805C682M8JAC7210
13486 | MP-0000000010035 | 85322410 | CAPACITOR CERAMICO SMD 0805 4.7UF/16V 08055D475KAT2A
13487 | MP-0000000010036 | 85332120 | RESISTOR SMD 49R9 0,1% 0805 - CRCW080549R9FKEA
13488 | MP-0000000010037 | 85369090 | CONECTOR RJ45 MACHO 8 PINOS CAT5E TMJD0012BENL
13489 | MP-0000000010038 | 85416010 | CRISTAL 25MHZ CANECA PEQUENA HC 49S ECS-250-18-4XEN
13490 | MP-0000000010039 | 85423999 | W5500 - CIRCUITO INTEGRADO SMD LQFP-48
13491 | MP-0000000008860 | 73181500 | PARAFUSO FIXER CONICO CABEÇA CHATA 4X30MM BICROMATIZADO
13492 | OY-03302-00 | 76071190 | ADESIVO PAINEL ELETRICO CONTROLE E ACIONAMENTO DE LUZ DE VIGIA COM DIMMERIZACAO 220V 4A
13493 | PN-01629-00 | 73269090 | PAINEL PN-01629-00 - 2000X600X600MM (AXLXP) (ATÉ 8 UR's) - IP-53
13494 | TRS-00600-00 | 85043211 | TRANSFORMADOR ISOLADOR MONOFASICO 220V / 440V, 3KVA, CLASSE F, 60HZ, ALUMINIO
13495 | MP-0000000010040 | 85044050 | INVERSOR DE FREQUENCIA 380VCA 3F 60HZ 3CV NVF5-2.2/TS4-B CHINT
13496 | MP-0000000010041 | 85332120 | RESISTOR SMD 0805 12.4KR 1% CRCW080512K4FKTA
13497 | PCBM-01033-02 | 85312000 | CARTAO ELETRONICO NLC IHM CPU PCBM-01033-02
13498 | MP-0000000008861 | 39241000 | COPO GRADUADOR 580ML
13499 | PCB-01033-02 | 85340032 | PLACA ELETRONICA PCB-01033-02
13500 | MP-0000000010042 | 85365090 | BOBINA DE DESLIGAMENTO A DISTANCIA 24VCC 5ST3045 SIEMENS
13501 | MP-0000000008862 | 85044040 | NOBREAK 400VA BIVOLT SAIDA 115V
13502 | MP-0000000008863 | 85044040 | NOBREAK 2200VA BIVOLT
13503 | MP-0000000010043 | 85061019 | PILHA BOTAO LR44 1,5V LITIUN
13504 | PN-01630-00 | 73269090 | PAINEL PN-01630-00 - 1400X600X600MM (AXLXP) - IP-53
13505 | SB-VALIDAÇÃO | 85049090 | CONJUNTO DE PECASPARA VALIDAÇÃO P&D
13506 | MP-0000000010044 | 94069020 | MODULOS PORTA-PALLET - TIPO PICKING 3500x930x2300 (altura x profundidade x largura) GALPÃO 1
13507 | MP-0000000010045 | 94069020 | MODULOS PORTA-PALLET - TIPO PICKING 2740x930x2300 (altura x profundidade x largura) GALPÃO 2
13508 | MP-0000000010046 | 94069020 | MÓDULOS PORTA-PALLET - TIPO PICKING 3600x930x2300 (altura x profundidade x largura) - MODULOS DA PRATELEIRA LARANJA ALMOXARIFADO
13509 | MP-0000000008864 | 48025610 | PAPEL SULFITE A4 75G
13510 | MP-0000000008865 | 85362000 | DISJUNTOR CAIXA MOLDADA BIPOLAR 100A CURVA C CHINT - REF 125CTM1002P
13511 | PN-01631-00 | 73269090 | PN-01631-00 SUPORTE PARA INTERRUPTOR CONSOLE
13512 | MP-0000000008866 |  | BOTAO DE COMANDO 22MM AZUL SCHMERSAL REF BP2/06+E120
13513 | MP-0000000008867 |  | BOTAO DE COMANDO 22MM VERDE SCHMERSAL REF BP2/05+E110
13514 | MP-0000000008868 |  | BOTAO DE COMANDO 22MM VERMELHO SCHMERSAL REF B2/03+E110
13515 | MP-0000000008869 |  | BLOCO DE CONTATO 2NA SCHMERSAL REF E120
13516 | MP-0000000010047 | 85444900 | CABO 1.5MM 750V FLEX BRANCO (ATOX)
13517 | MP-0000000010048 | 85176234 | SWITCH HUB HIKVISION DS-3E0105P-EMB 5 PORTAS 100M POE IMP TRD
13518 | MP-0000000010049 | 85444900 | CABO 95MM 750V FLEX PRETO (ATOX)
13519 | MP-0000000008870 |  | SINALEIRO MONOBLOCO 22MM VERMELHO 24VCC SCHMERSAL SM22/13 24VCC
13520 | MP-0000000008871 |  | SINALEIRO MONOBLOCO 22MM VERDE 24VCC SCHMERSAL SM22/15 24VCC
13521 | MP-0000000008872 |  | SINALEIRO MONOBLOCO 22MM INCOLOR 24VCC SCHMERSAL SM22/10 24VCC
13522 | MP-0000000008873 |  | SINALEIRO MONOBLOCO 22MM AZUL 24VCC SCHMERSAL REF SM22/16 24VCC
13523 | MP-0000000008874 |  | COMUTADOR 2 POSIÇÕES FIXA 22MM PRETO 2NA SCHMERSAL REF ACP2 90/01 + E120
13524 | MP-0000000008875 |  | COMUTADOR 2 POSIÇÕES FIXA 22MM PRETO 2NA + 2NF SCHMERSAL REF ACP2 90/01 + E122
13525 | MP-0000000008876 | 85389090 | BOTAO DUPLO ILUMINADO 22MM 1NA + 1NF SCHMERSAL REF DP2/14 + EL111+ S1LS/10 24VCC
13526 | MP-0000000010050 | 85444900 | DISJUNTOR DIN BIPOLAR 10A CURVA C SIEMENS - REF 5SY6 210-7
13527 | MP-0000000008877 | 85362010 | DISJUNTOR DIN TRIPOLAR 16A CURVA C SIEMENS - REF 5SY8316-7
13528 | SB-00154-00104-00 | 85049090 | SOBRESSALENTE CONVERSOR ESTÁTICO DE CORRENTE ALTERNADA PARA CORRENTE CONTÍNUA, BASEADO EM TÉCNICA DIGITAL, COM FUNÇÃO DE CARREGADOR DE ACUMULADOR INCORPORADA, 125VCC 80A, TEKPOWER TPS 125 M1
13529 | MP-0000000010051 | 85365090 | PROGRAMADOR HORARIO DIGITAL P/ TRILHO DIN CLB-40 CLIP
13530 | MP-0000000010052 | 85176256 | KIT PORTEIRO ELETRONICO IPR1010 INTELBRAS
13531 | MP-0000000008878 | 85362010 | DISJUNTOR DIN TRIPOLAR 32A CURVA C SIEMENS - REF 5SY8332-7
13532 | MP-0000000008879 | 85362010 | DISJUNTOR MOTOR TRIPOLAR CLASSE 10 TAMANHO S2 SIEMENS 42A- 52A - REF 3RV2031-4WA10
13533 | MP-0000000008880 |  | INVERSOR DE FREQUENCIA 200 - 240VCA - 56A 20CV WEG REF CFW500E56P0T2DB20
13534 | MP-0000000008881 | 85362010 | DISJUNTOR DIN TRIPOLAR 50A CURVA C SIEMENS REF 5SY8350-7
13535 | MP-0000000010053 | 85444900 | CABO 6MM 750V FLEX VERMELHO (ATOX)
13536 | MP-0000000010054 | 85444900 | CABO 6MM 750V FLEX AZUL CLARO (ATOX)
13537 | MP-0000000008882 | 85362010 | PUXADOR TUBULAR 300MM - TASCO
13538 | MP-0000000008883 | 85362010 | DISJUNTOR MOTOR TAMANHO S00 CLASSE10, 10 - 16A SIEMENS REF 3RV2011-4AA10
13539 | PN-01632-00 | 73269090 | PAINEL PN-01632-00 TAMPA FAKE MODULE IHM
13540 | TRS-00601-00 | 85043211 | TRANSFORMADOR ISOLADOR TRIFASICO 380V / 132V F-F (D-YD), 104KVA, CLASSE F, 50HZ, DY1 METADE DA POTENCIA EM CADA SECUNDÁRIO
13541 | PN-01633-00 | 73269090 | PAINEL PN-01633-00 - 2300X800X800MM (AXLXP) (2,65MM) - PADRÃO CHESF - TEKPOWER SCR 125VCC
13542 | MP-0000000010055 | 85363090 | DPS 3P 1040V 40KA CLASSE 2 SEM SINALIZAÇÃO - CLAMPER REF 015071
13544 | MP-0000000008884 | 85362000 | DISJUNTOR CAIXA MOLDADA TRIPOLAR 180A CHINT - REF NXM-250S/3300 180A
13545 | MP-0000000008885 |  | FONTE DE ALIMENTACAO 480W, 24VDC ,SAIDA 20A MEAN WELL REF NDR480-24
13546 | MP-0000000008886 | 76090000 | CAIXA DE LIGACAO TMR - MODELO TMR-60GR - MUNSELL N6.5 - IP66 - TELBRA (ANALISAR DESCRICAO TECNICA)
13547 | MP-0000000010056 | 85176241 | ADAPTADOR USB 3.0 PARA LAN RJ-45 GIGABIT UE300
13548 | MP-0000000010057 | 85444900 | CABO PRONTO - KIT CABO PLACA VENTILAÇÃO T2 4 VENTILADORES
13549 | IND-00138-00 | 85045000 | INDUTOR MONOFASICO 440UH 250A (VERIFICAR DESCRICAO TECNICA DO ITEM)
13550 | MP-0000000010058 | 85322590 | CAPACITOR ELETROLITICO SMD 1500UF-50VDC 50TRV1500M18X21
13551 | MP-0000000010059 | 85072010 | BATERIA VRLA 12V 65AH10H
13552 | MP-0000000008887 | 85364900 | CONTATOR DIN TRIPOLAR 1NA+1NF 24 VCC - 95A CHINT - REF NC1-9511Z-24V
13553 | TRS-00602-00 | 85043300 | TRANSFORMADOR ISOLADOR TRIFASICO 380V / 140V F-F (D-YD), 42KVA, CLASSE F, 60HZ, DY1 METADE DA POTENCIA EM CADA SECUNDÁRIO
13554 | IG-0000000000009 |  | CERTIFICAÇÃO ANATEL ERAM
13555 | TRS-00603-00 | 85043221 | TRANSFORMADOR ISOLADOR TRIFASICO 220V / 145V F-F (D-Y), 3,3KVA, CLASSE F, 60HZ, ALUMINIO, DY1
13556 | ST-23-04711-9 UPS-1 | 85044040 | EQUIPAMENTO DE ALIMENTAÇÃO ININTERRUPTA DE ENERGIA MICROPROCESSADO (UPS OU NO BREAK) MODELO TEKPOWER UPS
13557 | PA-00134-00015-00 | 85044040 | TEKPOWER SYSTEM UPS - SISTEMA ININTERRUPTO DE ENERGIA EM CORRENTE ALTERNADA 65KVA
13558 | PA-00102-00281-00 | 85371090 | PAINEL DE PROTEÇÃO PARA BATERIA COM CHAVE SECCIONADORA 160A
13559 | MP-0000000010060 | 85072010 | BANCO DE BATERIA COMPOSTO POR 40X BATERIAS 100AH10H - MODELO SP12-100
13560 | MP-0000000010061 | 85072010 | BANCO DE BATERIA COMPOSTO POR 40X BATERIAS 150AH10H - MODELO SP12-150
13561 | PA-00134-00016-00 | 85044040 | TEKPOWER SYSTEM UPS - SISTEMA ININTERRUPTO DE ENERGIA EM CORRENTE ALTERNADA 25KVA
13562 | ST-23-04711-9 UPS-2 | 85044040 | EQUIPAMENTO DE ALIMENTAÇÃO ININTERRUPTA DE ENERGIA MICROPROCESSADO (UPS OU NO BREAK) MODELO TEKPOWER UPS
13563 | PA-00102-00282-00 | 85371090 | PAINEL DE PROTEÇÃO PARA BATERIA COM CHAVE SECCIONADORA 63A
13564 | ST-23-04711-9 UPS-3 | 85044040 | EQUIPAMENTO DE ALIMENTAÇÃO ININTERRUPTA DE ENERGIA MICROPROCESSADO (UPS OU NO BREAK) MODELO TEKPOWER UPS
13565 | PA-00134-00017-00 | 85044040 | TEKPOWER SYSTEM UPS - SISTEMA ININTERRUPTO DE ENERGIA EM CORRENTE ALTERNADA 30KVA
13566 | MP-0000000008888 | 85362000 | DISJUNTOR CAIXA MOLDADA TRIPOLAR 63A AJUSTAVEL SIEMENS 3VA11633EF320AA0
13567 | ST-23-04711-9 UPS-4 | 85044040 | EQUIPAMENTO DE ALIMENTAÇÃO ININTERRUPTA DE ENERGIA MICROPROCESSADO (UPS OU NO BREAK) MODELO TEKPOWER UPS
13568 | PA-00102-00283-00 | 85371090 | PAINEL DE PROTEÇÃO PARA BATERIA COM CHAVE SECCIONADORA 25A
13569 | PA-00134-00018-00 | 85044040 | TEKPOWER SYSTEM UPS - SISTEMA ININTERRUPTO DE ENERGIA EM CORRENTE ALTERNADA 15KVA
13570 | ST-23-04711-9 RET-1 | 85044010 | CONVERSOR ESTÁTICO DE CORRENTE ALTERNADA PARA CORRENTE CONTÍNUA, BASEADO EM TÉCNICA DIGITAL, COM FUNÇÃO DE CARREGADOR DE ACUMULADOR INCORPORADA, 125VCC 250A, TEKPOWER TPS 125 M3
13571 | PA-00102-00284-00 | 85371090 | PAINEL DE PROTEÇÃO PARA BATERIA COM CHAVE SECCIONADORA 100A
13572 | PA-00154-00110-00 | 85044010 | CONVERSOR ESTÁTICO DE CORRENTE ALTERNADA PARA CORRENTE CONTÍNUA, BASEADO EM TÉCNICA DIGITAL, COM FUNÇÃO DE CARREGADOR DE ACUMULADOR INCORPORADA, 125VCC 250A, TEKPOWER TPS 125 M3
13573 | ST-23-04711-9 RET-2 | 85044010 | CONVERSOR ESTÁTICO DE CORRENTE ALTERNADA PARA CORRENTE CONTÍNUA, BASEADO EM TÉCNICA DIGITAL, COM FUNÇÃO DE CARREGADOR DE ACUMULADOR INCORPORADA, 125VCC 60A, TEKPOWER TPS 125 M0
13574 | PA-00154-00111-00 | 85044010 | CONVERSOR ESTÁTICO DE CORRENTE ALTERNADA PARA CORRENTE CONTÍNUA, BASEADO EM TÉCNICA DIGITAL, COM FUNÇÃO DE CARREGADOR DE ACUMULADOR INCORPORADA, 125VCC 60A, TEKPOWER TPS 125 M0
13575 | PA-00154-00112-00 | 85044010 | CONVERSOR ESTÁTICO DE CORRENTE ALTERNADA PARA CORRENTE CONTÍNUA, BASEADO EM TÉCNICA DIGITAL, COM FUNÇÃO DE CARREGADOR DE ACUMULADOR INCORPORADA, 125VCC 80A, TEKPOWER TPS 125 M1
13576 | ST-23-04711-9 RET-3 | 85044010 | CONVERSOR ESTÁTICO DE CORRENTE ALTERNADA PARA CORRENTE CONTÍNUA, BASEADO EM TÉCNICA DIGITAL, COM FUNÇÃO DE CARREGADOR DE ACUMULADOR INCORPORADA, 125VCC 80A, TEKPOWER TPS 125 M1
13577 | PN-01634-00 | 73269090 | PAINEL PN-01634-00 2300X800X1000 (AxLxP) - QDE/QDN
13578 | MP-0000000008889 |  | ISOLADOR EPOXI SUPORTE ESCADA HOLEC, T 650
13579 | PN-01635-00 | 73269090 | PAINEL PN-01635-00 1400X600X600 (AxLxP) - IP54
13580 | MP-0000000010062 | 85045000 | RELE DE INTERFACE MODULAR FINDER 110 VCA / VCC 2NAF 8A 38.52 - 385201250060
13581 | PN-01636-00 | 73269090 | PAINEL PN-01636-00 2200X1500X1000 (AxLxP) - SCR 125VCC - 12 PULSOS - S125T024SASE4E3E32105050502080INCRTA222110EG
13582 | MP-0000000008890 | 85472090 | ISOLADOR EPOXI TIPO ESCADA SIBRATEC TC4-50
13583 | PN-01637-00 | 73269090 | PN-01637-00 _ BASE CAPACITOR 75MM _ Galvanizada
13584 | PA-00151-00091-00 | 85044010 | CONVERSOR ESTÁTICO DE CORRENTE ALTERNADA PARA CORRENTE CONTÍNUA, BASEADO EM TÉCNICA DIGITAL, COM FUNÇÃO DE CARREGADOR DE ACUMULADOR INCORPORADA, 48VCC 300A, TEKPOWER TPS 48 M0
13585 | PA-00151-00092-00 | 85044010 | CONVERSOR ESTÁTICO DE CORRENTE ALTERNADA PARA CORRENTE CONTÍNUA, BASEADO EM TÉCNICA DIGITAL, COM FUNÇÃO DE CARREGADOR DE ACUMULADOR INCORPORADA, 48VCC 400A, MODELO: TEKPOWER TPS 48 M1
13586 | MP-0000000010063 | 85359090 | TERMINAL DE BATERIA POSITIVO DIREITO C/ RASGO 3MM P/ 95MM ESTANHADO COMPLETO - TBS062-1
13587 | MP-0000000010064 | 85359090 | TERMINAL DE BATERIA NEGATIVO ESQUERDO C/ RASGO 3MM P/ 95MM ESTANHADO COMPLETO - TBS063-1
13588 | MP-0000000008891 |  | INVERSOR DE FREQUENCIA 220VCA 3F 60HZ 10CV WEG CFW500D28P0T2DB20
13589 | MP-0000000010065 | 85072010 | BANCO DE BATERIA COMPOSTO POR 60X BATERIAS 300AH10H - MODELO AGM SEC POWER
13590 | MP-0000000008892 | 85362090 | DISJUNTOR MOTOR DIN TRIPOLAR 32A CURVA C SIEMENS - 3RV2021-4EA10
13591 | MP-0000000010066 | 85072010 | BANCO DE BATERIA COMPOSTO POR 60X BATERIAS 100AH10H - MODELO AGM SEC POWER
13592 | MP-0000000008893 | 85043111 | TRANSFORMADOR DE CORRENTE 5/5A MEDIÇÃO DO TIPO BARRA - IMO6B2 MULT INST - REF3207006376
13593 | MP-0000000010067 | 85363090 | DPS 3P 150V 40KA CLASSE 2 COM SINALIZAÇÃO REMOTA - CLAMPER REF 014467
13594 | MP-0000000008894 | 85452000 | ESCOVA DE CARVAO C-4 - CENTRAL SOLDAS
13595 | MP-0000000008895 | 73181500 | PARAFUSO DA LAMINA E-6 PARAFUSO 1 - CENTRAL SOLDAS
13596 | MP-0000000008896 | 84669200 | FLANGE EXTERNO ML-8 ALEATORIO 5 - CENTRAL SOLDAS
13597 | MP-0000000008897 | 84669200 | PLACA DE CORTE - CENTRAL SOLDAS
13598 | MP-0000000008898 | 84669200 | BARREIRA PG - ML - CENTRAL SOLDAS
13599 | MP-0000000008899 | 85030010 | ESTATOR 220V D-5 - CENTRAL SOLDAS
13600 | MP-0000000010068 | 84439933 | TONER COMPATIVEL P USO KYOCERA TK3160 TK 3162 P3045 BLACK
13601 | MP-0000000010069 | 85176234 | MODEM ELSYS AMPLIMAX FIT 4G
13602 | MP-0000000010070 | 85176234 | CAMERA BULLET HIKIVISION DS-2CD1027G0-L
13603 | ST-23-05101-10-F | 85044010 | CONVERSOR ESTÁTICO DE CORRENTE ALTERNADA PARA CORRENTE CONTÍNUA, BASEADO EM TÉCNICA DIGITAL, COM FUNÇÃO DE CARREGADOR DE ACUMULADOR INCORPORADA, 125VCC 70A, TEKPOWER TPS 125 MB1
13604 | PA-00154-00113-00 | 85044010 | CONVERSOR ESTÁTICO DE CORRENTE ALTERNADA PARA CORRENTE CONTÍNUA, BASEADO EM TÉCNICA DIGITAL, COM FUNÇÃO DE CARREGADOR DE ACUMULADOR INCORPORADA, 125VCC 70A, TEKPOWER TPS 125 M0
13605 | MP-0000000008900 | 39204900 | PLACA DE SINALIZAÇÃO DIVERSA
13606 | SB-23-05101-10 A | 85049090 | SOBRESSALENTES CONVERSOR ESTÁTICO DE CORRENTE ALTERNADA PARA CORRENTE CONTÍNUA, BASEADO EM TÉCNICA DIGITAL, COM FUNÇÃO DE CARREGADOR DE ACUMULADOR INCORPORADA, 125VCC, TEKPOWER TPS 125 M0
13607 | SB-23-05101-10 B | 85049090 | SOBRESSALENTES CONVERSOR ESTÁTICO DE CORRENTE ALTERNADA PARA CORRENTE CONTÍNUA, BASEADO EM TÉCNICA DIGITAL, COM FUNÇÃO DE CARREGADOR DE ACUMULADOR INCORPORADA, 48VCC, TEKPOWER TPS 48 M0
13608 | MP-0000000010071 | 85235110 | CARTÃO DE MEMORIA 16GB SDCIT2/16GB MICROSDHC INDUSTRIAL C10 A1 P SLC CARD + SD ADAPTER
13609 | MP-0000000008901 | 48211000 | ETIQUETA DE SEGURANÇA
13610 | 13610 | 85087000 | FILTRO ESPUMA ASPIRADOR KANCHER NT3000
13611 | PN-01638-00 | 73269090 | PAINEL PN-01638-00 2000X800X700 (AxLxP) - S125T006SASE4E3E34303030302080ISCRTA111110OB
13612 | MP-0000000010072 | 85444900 | CABO PP 3X6MM2 70°C 1kV
13613 | MP-0000000008902 | 48054010 | SACO APIRADOR KARCHER NT3000
13614 | MP-0000000010073 | 85044040 | NOBREAK APC BACK-UPS 2200VA B/115V BRASIL
13615 | MP-0000000010074 | 84818019 | MECANISMO SAIDA CONVENCIONAL CENSI
13616 | MP-0000000010075 | 84821010 | ROLAMENTO NSK 6203 ZZC3
13617 | MP-0000000010076 | 84821010 | ROLAMENTO NSK 6204 ZZC3
13618 | TRS-00604-00 | 85043300 | TRANSFORMADOR ISOLADOR TRIFASICO 480V / 380V, 10KVA, CLASSE F, 60HZ, ALUMINIO, DY1 - COM NEUTRO
13619 | MP-0000000008903 | 18063120 | CHOCOLATE NESTLE KIT KAT 41,5G BRANCO
13620 | MP-0000000010077 | 85362000 | DISJUNTOR CAIXA MOLDADA TRIPOLAR 40A SIEMENS REF: 3VA2040-6HL36-0AA0
13621 | MP-0000000010078 | 85049090 | FUSIVEL ULTRA RAPIDO NH000 125A
13622 | MP-0000000010079 | 85366910 | TOMADA DE SOBREPOR FEMEA 3P+N+T 125A / 440V IP67 - FAMATEL 14381
13623 | MP-0000000008904 | 21050010 | PICOLE
13624 | MP-0000000008905 | 90303329 | AMPERIMETRO FERRO MOVEL 5/5A - (96x96) -0-5/5A- FQ0207.5/5A - INSTRUMENT
13625 | TRS-00605-00 | 85043119 | TRANSFORMADOR ISOLADOR MONOFASICO 380V / 150V, 250VA, CLASSE F, 50HZ, ALUMINIO
13626 | MP-0000000008906 | 85389090 | PLACA DE IDENTIFICACAO 11X25MM PARA BOTAO 22MM C2S-900003995 BRASILTEC
13627 | MP-0000000008907 | 85365090 | BOTAO DUPLO 22MM COM SETAS > E < 2NA C2S-901255501 BRASILTEC
13628 | MP-0000000008908 | 39205100 | PLAQUETA DE ACRILICO 276X15MM
13629 | MP-0000000008909 | 39205100 | PLAQUETA DE ACRILICO 215X15MM
13630 | MP-0000000008910 | 39205100 | PLAQUETA DE ACRILICO 163X15MM
13631 | PA-00154-00114-00 | 85044010 | CONVERSOR ESTÁTICO DE CORRENTE ALTERNADA PARA CORRENTE CONTÍNUA, BASEADO EM TÉCNICA DIGITAL, COM FUNÇÃO DE CARREGADOR DE ACUMULADOR INCORPORADA, 125VCC 48A, TEKPOWER TPS 125 M0 (Cópia)
13632 | PN-01639-00 | 73269090 | PAINEL PN-01639-00 2065X2000X600 (AxLxP) - QEP 669 INACE
13633 | PN-01640-00 | 73269090 | PAINEL PN-01640-00 - 2000X600X600MM (AXLXP) - C125T004SASE4E3E34203030303080INYLTA111130OB
13634 | MP-0000000008911 | 85364900 | BOBINA DE DESLIGAMENTO STF 208- 277 VAC , 50/60HZ - SIEMENS - REF 3VA9988-0BA23
13635 | MP-0000000010080 | 85362010 | DISJUNTOR MINIATURA TRIPOLAR 25A CURVA C SIEMENS - REF 5SY8325-7
13636 | MP-0000000008912 | 84433191 | IMPRESSORA TERMICA ARGOX OS-214 PLUS
13637 | MP-0000000010081 | 85072010 | BANCO DE BATERIA COMPOSTO POR 60X BATERIAS 350AH10H - MODELO OPZV - ENERSYS
13638 | MP-0000000010082 | 44182900 | FOLHA PORTA INTERNA ANGELIN
13639 | MP-0000000008913 | 85389090 | GRAMPO DE PLASTICO DE RETENÇÃO PARA RELE RXM SCHNEIDER REF RXZR335
13640 | TRS-00606-00 | 85043300 | TRANSFORMADOR ISOLADOR TRIFASICO 480V / 380V, 23KVA, CLASSE F, 60HZ, ALUMINIO, DY1 - COM NEUTRO
13641 | MP-0000000008914 | 85167990 | SANDUICHEIRA
13642 | MP-0000000008915 | 64039990 | BOTINA ELETRICISTA C/ CADARCO COURO RELAX NR 39
13643 | MP-0000000008916 | 64039990 | BOTINA ELETRICISTA C/ CADARCO COURO RELAX NR 40
13644 | MP-0000000008917 | 64039990 | BOTINA ELETRICISTA C/ ELASTICO MMICRO NR 39
13645 | MP-0000000008918 | 73261900 | SUPORTE EXTINTOR
13646 | PA-00154-00115-00 | 85044010 | CONVERSOR ESTÁTICO DE CORRENTE ALTERNADA PARA CORRENTE CONTÍNUA, BASEADO EM TÉCNICA DIGITAL, COM FUNÇÃO DE CARREGADOR DE ACUMULADOR INCORPORADA, 125VCC 70A, TEKPOWER TPS 125 M0
13647 | ST-23-23173-3 | 85044010 | CONVERSOR ESTÁTICO DE CORRENTE ALTERNADA PARA CORRENTE CONTÍNUA, BASEADO EM TÉCNICA DIGITAL, COM FUNÇÃO DE CARREGADOR DE ACUMULADOR INCORPORADA , 125VCC 70A,TEKPOWER TPS 125 MB0
13648 | MP-0000000010083 | 76090000 | CAIXA DE LIGAÇÃO TGVP - MODELO TMR-50GR - MUNSELL N7,25 - IP66 - TELBRA
13649 | TRS-00607-00 | 85043300 | TRANSFORMADOR ISOLADOR TRIFASICO 380V / 20,7V, 1KVA, CLASSE F, 50HZ, ALUMINIO, DY1
13650 | MP-0000000008919 | 85362000 | DISJUNTOR CAIXA MOLDADA TRIPOLAR 16A CHINT - NXM-63S/3300 16A
13651 | MP-0000000010084 | 32089029 | VERNIZ RESICOLOR 3,6LT MOGNO
13652 | MP-0000000010085 | 84145190 | EXAUSTOR AXIAL COM CARRINHO/ VENTILADOR
13653 | TRS-00608-00 | 85043211 | TRANSFORMADOR ISOLADOR TRIFASICO 380V / 72V F-F (D-Y), 16,3KVA, CLASSE F, 50HZ, ALUMINIO
13654 | IND-00139-00 | 85045000 | INDUTOR MONOFASICO 343UH 140A (VERIFICAR DESCRICAO TECNICA DO ITEM)
13655 | MP-0000000008920 | 39249000 | LIXEIRO PLASTICO
13656 | MP-0000000010086 | 85423190 | PLACA DE VIDEO Nvidea Gforce GT730 4GB 128BITS GDDR3
13657 | IND-00140-00 | 85045000 | INDUTOR MONOFASICO 400UH 30A (MONTAGEM NA HORIZONTAL)
13658 | MP-0000000008921 | 85183000 | HEADSET
13659 | MP-00000000008922 | 85332190 | RESISTOR 470R 20W
13660 | 13660 |  | TERMOMETRO DIGITAL - TMI120S TOPLIA
13661 | OY-03303-00 | 76071190 | ADESIVO DE POLICARBONATO OY-03303-00 INVERSOR 5KVA 48VCC/220VCA
13662 | 13662 | 94032000 | ARMARIO P/ FERRAMENTAS C/4 PRAT
13663 | MP-0000000010227 | 90259010 | TLOG-100H DATALOGGER DE TEMPERATURA
13664 | PN-01641-00 | 73269090 | PAINEL PN-01641-00 - 2000X800X800 (AxLxP) - C125T005SASE4E3E34203030303080INYLTA111130OB
13665 | 13665 | 90318099 | MAQUINA DE MEDIR FIOS E CABOS COM SUPORTE
13666 | MP-0000000010087 | 85361000 | FUSIVEL RETARDADO NH T-01 150A 3NA3 244 SIEMENS
13667 | PN-01642-00 | 73269090 | PAINEL PN-01642-00 - 2000X600X600MM (AXLXP) C/ FLANGE SUPERIOR - C125T004SASE4E3E34203030303080SUYLTA111130OB
13668 | PN-01643-00 | 73269090 | PAINEL PN-01643-00 - 2000X600X600MM (AXLXP) C/ 4 UR's - C125T004SASE4E3E34203030303080INYLTA111130OB
13669 | MP-0000000010088 | 85389090 | HASTE DE INSERCÃO P/ RELE INTERFACE
13670 | MP-0000000010090 | 39205100 | SUPORTE P/ FIXAR CONTATO
13671 | MP-0000000010091 | 39174090 | PRENSA CABO NYLON CINZA 2'' BSP
13672 | MP-0000000010092 | 39174090 | PRENSA CABO NYLON CINZA 1.1/2'' BSP
13673 | MP-0000000010093 | 73089010 | SAIDA HORIZONTAL P/ ELETRODUTO 2'' 13218
13674 | MP-0000000010094 | 73089010 | SAIDA HORIZONTAL P/ ELETRODUTO 1.1/2'' 13218
13675 | MP-0000000010095 | 84145990 | EXAUSTOR/VENTILADOR 150MM VENTOKIT
13676 | MP-0000000010096 | 85365090 | SENSOR DE PRESENSA TETO EMB/SOB
13677 | MP-0000000010097 | 85287200 | TV LED 50' LG SMART 4K
13678 | MP-0000000010098 | 73269090 | SUPORTE FIXO 22-70POL FX-002 60KG
13679 | MP-0000000010099 | 34029039 | SOLUCAO ACIDA P/ LIMPREZA
13680 | MP-0000000010100 | 39173300 | ENGATE FLEXIVEL KRONA 60CM
13681 | MP-0000000010101 | 85072090 | BANCO DE BATERIA COMPOSTO POR 24X BATERIAS 750AH10H - MODELO OPZV
13682 | MP-0000000010102 | 39229000 | ESPUDE TUDO LIGACAO VASO SANITARIO
13683 | MP-0000000010103 | 85364900 | CONTACTOR 220VCA AX32-30-10-75 ABB - 1SBL281074R7510
13684 | MP-0000000010104 | 85389090 | BLOCO CONTATO FRONTAL P/ CONTACTOR A9...A110 CA5X-01 1NF ABB - 1SBN019010R1001
13685 | MP-0000000010105 | 85389090 | PLATAFORMA TRABALHO 4 LUGARES 25MM 2400X1100 GRAFITE
13686 | MP-0000000010106 | 85389090 | DVISORIA DE MESA 15MM 1000X250 GRAFITE
13687 | MP-0000000010107 | 85389090 | GAVETEIRO SUSPENSO 2 GAVETAS 25MM GRAFITE
13688 | MP-0000000010108 | 85361000 | FUSIVEL RETARDADO NH T-02 250A SIEMENS - REF 3NA3244
13689 | MP-0000000010109 | 85364900 | RELE TEMPO CT-MFC.12 MULTIFUNCAO 0.05-100H 24..48Vcc / 24..240Vca
13690 | MP-0000000010110 | 85177091 | ANTENA DE CELULAR FULLBAND + CABO 1 M TNC-AMPLIMAX
13691 | MP-0000000010111 | 84834010 | CONJUNTO TRANSMISSAO D-4 PARAFUSADEIRA
13692 | MP-0000000010112 | 84834010 | PARAFUSO DO MANDRIL E-6 PARAFUSOS-1
13693 | PA-00151-00093-00 | 85044010 | CONVERSOR ESTÁTICO DE CORRENTE ALTERNADA PARA CORRENTE CONTÍNUA, BASEADO EM TÉCNICA DIGITAL, COM FUNÇÃO DE CARREGADOR DE ACUMULADOR INCORPORADA, 48VCC 300A, TEKPOWER TPS 48 M0
13694 | MP-0000000010113 | 28539090 | AGUA DESMINERALIZADA DESIONIZADA PARA BATERIA E RADIADOR -128111
13695 | MP-0000000008922 | 90303390 | WATTIMETRO TENSÃO DIRETA, CORRENTE 3TC'S ( 250/5A) 15-0-100KW 220VCA 96X96MM - EW 96_-15-0-100KW_220VCA
13696 | MP-0000000008923 | 96035000 | ESCOVA DE AÇO MOTOR ESMERIL
13697 | PA-00102-00285-00 | 85043300 | PAINEL TRANSFORMADOR ISOLADOR TRIFASICO 440V / 220V F-F (D-Y), 63KVA , CLASSE F, 60HZ D-Y IP-23
13698 | PA-00154-00116-00 | 85044010 | CONVERSOR ESTÁTICO DE CORRENTE ALTERNADA PARA CORRENTE CONTÍNUA, BASEADO EM TÉCNICA DIGITAL, COM FUNÇÃO DE CARREGADOR DE ACUMULADOR INCORPORADA, 125VCC 175A, TEKPOWER TPS 125 M2
13699 | PA-00154-00117-00 | 85044010 | CONVERSOR ESTÁTICO DE CORRENTE ALTERNADA PARA CORRENTE CONTÍNUA, BASEADO EM TÉCNICA DIGITAL, COM FUNÇÃO DE CARREGADOR DE ACUMULADOR INCORPORADA, 125VCC 140A, TEKPOWER TPS 125 M2
13700 | PA-00151-00103-00 | 85044010 | CONVERSOR ESTÁTICO DE CORRENTE ALTERNADA PARA CORRENTE CONTÍNUA, BASEADO EM TÉCNICA DIGITAL, COM FUNÇÃO DE CARREGADOR DE ACUMULADOR INCORPORADA, 48VCC 300A, TEKPOWER TPS 48 M0
13701 | PA-00151-00104-00 | 85044010 | CONVERSOR ESTÁTICO DE CORRENTE ALTERNADA PARA CORRENTE CONTÍNUA, BASEADO EM TÉCNICA DIGITAL, COM FUNÇÃO DE CARREGADOR DE ACUMULADOR INCORPORADA, 48VCC 80A, TEKPOWER TPS 48 M0
13702 | ST-23-05357-8 A | 85044010 | CONVERSOR ESTÁTICO DE CORRENTE ALTERNADA PARA CORRENTE CONTÍNUA, BASEADO EM TÉCNICA DIGITAL, COM FUNÇÃO DE CARREGADOR DE ACUMULADOR INCORPORADA , 125VCC 245A,TEKPOWER TPS 125 MB3
13703 | MP-0000000010114 | 85072010 | BANCO DE BATERIA COMPOSTO POR 60X BATERIAS 1250AH10H - MODELO AGM
13704 | ST-23-05357-8 B | 85044010 | CONVERSOR ESTÁTICO DE CORRENTE ALTERNADA PARA CORRENTE CONTÍNUA, BASEADO EM TÉCNICA DIGITAL, COM FUNÇÃO DE CARREGADOR DE ACUMULADOR INCORPORADA , 125VCC 175A,TEKPOWER TPS 125 MB2
13705 | ST-23-05357-8 C | 85044010 | CONVERSOR ESTÁTICO DE CORRENTE ALTERNADA PARA CORRENTE CONTÍNUA, BASEADO EM TÉCNICA DIGITAL, COM FUNÇÃO DE CARREGADOR DE ACUMULADOR INCORPORADA , 125VCC 140A,TEKPOWER TPS 125 MB2
13706 | ST-23-05357-8 D | 85044010 | CONVERSOR ESTÁTICO DE CORRENTE ALTERNADA PARA CORRENTE CONTÍNUA, BASEADO EM TÉCNICA DIGITAL, COM FUNÇÃO DE CARREGADOR DE ACUMULADOR INCORPORADA , 48VCC 300A,TEKPOWER TPS 48 M0
13707 | MP-0000000010115 | 85072010 | BANCO DE BATERIA COMPOSTO POR 24X BATERIAS 1500AH10H - MODELO AGM
13708 | ST-23-05357-8 E | 85044010 | CONVERSOR ESTÁTICO DE CORRENTE ALTERNADA PARA CORRENTE CONTÍNUA, BASEADO EM TÉCNICA DIGITAL, COM FUNÇÃO DE CARREGADOR DE ACUMULADOR INCORPORADA , 48VCC 80A,TEKPOWER TPS 48 M0
13709 | SB-23-05357-8 A | 85049090 | SOBRESSALENTES SISTEMA CONVERSOR ESTÁTICO CA/CC COM FUNÇÃO DE CARREGADOR, MODELO TEKPOWER TPS 125V
13710 | SB-23-05357-8 B | 85049090 | SOBRESSALENTES SISTEMA CONVERSOR ESTÁTICO CA/CC COM FUNÇÃO DE CARREGADOR, MODELO TEKPOWER TPS 48V
13711 | MP-0000000008924 | 38089429 | ALCOOL GEL 70% 5LTS
13712 | MP-0000000010116 | 48114190 | ROLO DE ETIQUETA ADESIVA 40X25 4X2,5 10 ROLOS + 2 RIBBONS
13713 | MP-0000000010220 | 82054000 | JOGO DE CHAVE RELOJEIRO
13714 | MP-0000000010221 | 85432000 | GERADOR DE SINAL ANALOGICO DE 4 A 20mA DC 12V 24V MaxPow
13715 | MP-0000000010117 | 85364900 | RELE DE SUPERVISAO 3UG07 - 380V 3F - BR4:3UG07121AQ00 / A7B10001296019 SIEMENS
13716 | 13716 | 90291090 | CRONOMETRO DIGITAL ESPORTIVO
13717 | MP-0000000010222 | 72099000 | CHAPA EM ACO 545X110X25 MM
13718 | TRS-00609-00 | 85043300 | TRANSFORMADOR ISOLADOR TRIFASICO 480V / 380V, 83KVA, CLASSE F, 60HZ, ALUMINIO, DY1 - COM NEUTRO
13719 | TRS-00610-00 | 85043300 | TRANSFORMADOR ISOLADOR TRIFASICO 480V / 380V, 32,5KVA, CLASSE F, 60HZ, ALUMINIO, DY1 - COM NEUTRO
13720 | TRS-00611-00 | 85043300 | TRANSFORMADOR ISOLADOR TRIFASICO 480V / 380V, 18KVA, CLASSE F, 60HZ, ALUMINIO, DY1 - COM NEUTRO
13721 | PA-00154-00118-00 | 85044010 | CONVERSOR ESTÁTICO DE CORRENTE ALTERNADA PARA CORRENTE CONTÍNUA, BASEADO EM TÉCNICA DIGITAL, COM FUNÇÃO DE CARREGADOR DE ACUMULADOR INCORPORADA, 125VCC 35A, TEKPOWER TPS 125 M0
13722 | MP-0000000010223 | 90303329 | MODULO DE POTENCIA 30kVA UPS KSTAR - YMK3330-RT
13723 | MP-0000000010224 | 90303329 | MODULO DE POTENCIA 25kVA UPS KSTAR - YMK3325-RT
13724 | MP-0000000010225 | 90303329 | MODULO DE POTENCIA 15kVA UPS KSTAR - YMK3315-RT
13725 | PA-00149-00161-00 | 85044010 | CONVERSOR ESTÁTICO DE CORRENTE ALTERNADA PARA CORRENTE CONTÍNUA, BASEADO EM TÉCNICA DIGITAL, COM FUNÇÃO DE CARREGADOR DE ACUMULADOR INCORPORADA, 110VCC 50A, TEKPOWER SCR 1000 M0
13726 | ST-23-04721-2 | 85044010 | CONVERSOR ESTÁTICO DE CORRENTE ALTERNADA PARA CORRENTE CONTÍNUA, BASEADO EM TÉCNICA DIGITAL, COM FUNÇÃO DE CARREGADOR DE ACUMULADOR INCORPORADA, 110VCC 50A, TEKPOWER SCR 1000 MB0
13727 | MP-0000000010226 | 85072010 | BANCO DE BATERIA COMPOSTO POR 55X BATERIAS 200AH10H - MODELO OPzS
13728 | MP-0000000009368 | 73269090 | FONTE DE ALIMENTACAO PROMAX 180W 85...277VCA_80...370VCC / 24VCC 7,5A 1478120000
13729 | PA-00102-00286-00 | 85044090 | CONVERSOR ESTÁTICO CC/CA, MODELO TEKPOWER BKI 125V/380V 2 X 7,5CV / 5,5KW TRIFASICO
13730 | MP-0000000008926 | 85365090 | BOTAO 22MM PLASTICO IMPULSO VERDE 1NA - CHINT REF NP2-EA31 - CÓDIGO 574085
13731 | MP-0000000008927 | 85365090 | BOTAO 22MM PLASTICO IMPULSO AZUL 1NA - CHINT REF NP2-EA61 CÓDIGO 574087
13732 | MP-0000000008928 | 85365090 | BOTAO 22MM PLASTICO IMPULSO VERMELHO 1NF - CHINT REF NP2-EA42 CÓDIGO 574089
13733 | MP-0000000008929 | 85389090 | BLOCO DE CONTATO 1NA CHINT REF NP2-BE101 CÓDIGO 576728
13734 | MP-0000000008930 | 85318000 | SINALEIRO 22MM CHINT, REF ND16-22DS/2 24V VERDE CÓDIGO 592940
13735 | MP-0000000010228 | 85442000 | CABO PL2303HX CONVERSOR USB PARA RS232 E TTL
13736 | MP-0000000008931 | 85318000 | SINALEIRO 22MM CHINT, REF ND16-22DS/2 24V BRANCO CÓDIGO 592936
13737 | MP-0000000010229 | 85442000 | MODULO DB9 CONVERSOR RS232 PARA TTL
13738 | MP-0000000008932 | 85318000 | SINALEIRO 22MM CHINT, REF ND16-22DS/2 24V VERMELHO CÓDIGO 592938
13739 | MP-0000000008933 | 85318000 | SINALEIRO 22MM CHINT, REF ND16-22DS/2 24V AZUL CÓDIGO 592937
13740 | MP-0000000008934 | 85365090 | COMUTADOR 2 POSIÇÕES FIXA 22MM PRETO, MANOPLA CURTA CHINT REF NP2-ED21 - 1NA CÓDIGO 574095
13741 | MP-0000000008935 | 85365090 | BLOCO DE CONTATO 1NF CHINT REF NP2-BE102 CÓDIGO 576842
13742 | MP-0000000008936 | 42022220 | NECESSAIRE
13743 | MP-0000000008937 | 85365090 | BOTAO DUPLO ILUMINADO 22MM 1NA + 1NF, CHINT REF NP2-EW8465 24V LED CÓDIGO 574663
13744 | TRS-00612-00 | 85043221 | AUTOTRANSFORMADOR TRIFASICO 380V / 208V F-F (D-Y), COM NEUTRO ACESSÍVEL 65KVA, CLASSE F, 60HZ, ALUMINIO, DY1
13745 | TRS-00613-00 | 85043221 | AUTOTRANSFORMADOR TRIFASICO 380V / 208V F-F (D-Y), COM NEUTRO ACESSÍVEL 30KVA, CLASSE F, 60HZ, ALUMINIO, DY1
13746 | TRS-00614-00 | 85043221 | AUTOTRANSFORMADOR TRIFASICO 380V / 208V F-F (D-Y), COM NEUTRO ACESSÍVEL 25KVA, CLASSE F, 60HZ, ALUMINIO, DY1
13747 | PA-00102-00287-00 | 85049090 | GAVETA QDCC PARA SISTEMA 48VCC PADRÃO 19"
13748 | TRS-00615-00 | 85043221 | TRANSFORMADOR ISOLADOR TRIFASICO 220V / 380V F-F (D-Y), COM NEUTRO ACESSÍVEL 30KVA, CLASSE F, 60HZ, ALUMINIO, DY1, CAIXA DE PROTECAO IP-21, COM ESPERA PARA UM DISJUNTOR TRIPOLAR
13749 | TRS-00616-00 | 85043221 | TRANSFORMADOR ISOLADOR TRIFASICO 220V / 380V F-F (D-Y), COM NEUTRO ACESSÍVEL 100KVA, CLASSE F, 60HZ, ALUMINIO, DY1, CAIXA DE PROTECAO IP-21, COM ESPERA PARA UM DISJUNTOR TRIPOLAR
13750 | MP-0000000010230 | 84852000 | IMPRESSORA 3D CREALITY K1 1201010168
13751 | MP-0000000008938 | 85444200 | PULSEIRA ANTIESTATICA
13752 | MP-0000000010231 | 84148019 | MINI SOPRADOR DE AR PORTATIL
13753 | MP-0000000008939 | 39249000 | FRASQUEIRA MEDICAMENTOS
13754 | MP-0000000008940 | 90251990 | MONITOR DE PRESSAO
13755 | MP-0000000008941 | 90273020 | OXIMETRO DE DEDO
13756 | MP-0000000008942 | 40151900 | LUVA LATEX C/ PÓ 100 UN
13757 | MP-0000000008943 | 30051020 | CURATIVO BAND AID C/ 40 UN
13758 | MP-0000000008944 | 30059090 | ATADURA CREPOM
13759 | MP-0000000008945 | 30059090 | COMPRESSA GAZE ESTERIL
13760 | MP-0000000008946 | 90251990 | TERMOMETRO
13761 | MP-0000000008947 | 30049047 | CLOREXIDINA DERGEMATE 100ML
13762 | MP-0000000008948 | 30049047 | MERTHICORT SPAY 45ML
13763 | MP-0000000008949 | 33074900 | SORO FISIOLOGICO
13764 | MP-0000000008950 | 30051030 | ESPARADRAPO
13765 | MP-0000000008951 | 30051030 | FITA MICROPOROSA
13766 | MP-0000000010232 | 85381000 | ESTANTE BATERIAS 560X600X450MM
13767 | MP-0000000010233 | 85381000 | TOTAM AUTO ATENDIMENTO 1500MMS
13768 | MP-0000000010234 | 39233090 | CONTATOR DIN TRIPOLAR 1NA+1NF 127 VCA 50A CWB50 - 11 - 30 - D17
13769 | MP-0000000010235 | 39233090 | CONTATOR DIN TRIPOLAR 1NA+1NF 125 VCC 50A CWB50 - 11 - 30 - C13
13770 | MP-0000000010236 | 85389090 | BLOCO LATERAL DE CONTATOS AUXILIARES 1NA+1NF BLB11 PARA CONTATOR CWB
13771 | MP-0000000010237 | 85072010 | DISJUNTOR DIN BIPOLAR 50A CURVA B WEG - MDW B50 2
13772 | MP-0000000010238 | 85072010 | BLOCO DE CONTATO AUXILIAR 1NAF WEG MDW-BC1 PARA MINIDISJUNTOR MDW
13773 | MP-0000000010239 | 32082011 | TINTA SPRAY VERMELHO
13774 | PA-00126-00004-01 | 85044010 | CARREGADOR DE ACUMULADOR, MODELO TEKCHARGER 24V/50A - 220VCA 2F 60HZ C2 B2 A1
13775 | MP-0000000010240 | 85389090 | CAPA PARA ACABAMENTO DISJUNTOR DE CAIXA
13776 | MP-0000000010241 | 85364900 | CONTATOR DIN TETRAPOLAR 1NA+1NF 220 VCA - 40A CHINT - REF NC1-4004-230 50/60HZ
13777 | MP-0000000010242 | 85311090 | SIRENE DNI 220V TETO/PAREDE 117dB
13778 | MP-0000000010243 | 82013000 | VASSOURA GRAMA PALHETA
13779 | MP-0000000010244 | 85072090 | VALVULA SEGURANCA BATERIA 200 A 3300AH MONTADA
13780 | MP-0000000010245 | 85072090 | CABO DE INTERLIGACAO OPzS TSF 95x700
13781 | MP-0000000010246 | 85072090 | CABO DE INTERLIGACAO OPzS TSF 95x116
13782 | IND-00141-00 | 85045000 | INDUTOR MONOFASICO 1,83MH 50A ( VERIFICAR DESCRICAO TECNICA DO ITEM )
13783 | PCB-01163-02 A | 85340033 | PLACA ELETRONICA PCB-01163-02 A SAÍDAS 14 CONSUMIDORES -48V
13784 | PCB-01163-02 B | 85340033 | PLACA ELETRONICA PCB-01163-02 B SAÍDAS 14 CONSUMIDORES 0V
13785 | PCBM-01163-02 | 85044021 | CARTAO ELETRONICO PCBM-01163-02 SAÍDAS 14 CONSUMIDORES
13787 | MP-0000000010247 | 85444900 | CABO ADAPTADOR USB 2.0 SERIAL CONVERSOR RS232 DB9 9PINOS
13788 | MP-0000000008953 | 85359000 | TERMINAL COBRE COMPRESSAO 16MM M5 - AXT16-5
13789 | MP-0000000010248 | 85369010 | TERMINAL DE CONEXÃO TRASEIRO PARA DISJUNTOR 3VA20-21-22 SIEMENS - 3VA9203-0QE00
13790 | MP-0000000010249 | 85369010 | TERMINAL DE CONEXÃO TRASEIRO PARA DISJUNTOR TETRAPOLAR 3VM10-11 SIEMENS - 3VM9114-0QE00
13791 | MP-0000000010250 | 90329010 | PLACA CIRCUITO IMPRES. P AP. DE CONTR. DE TEMP-MOD FC-1248-REV.1.0 / PLACA DE CONTROLE HEXFAN 4TD 1F
13792 | PN-01644-00 | 73269090 | PAINEL PN-01644-00 - 2000X1200X900MM (AXLXP) - UPS IP42 - U134T022SASE3E3E34203030303080INYLTA121130OB
13793 | MP-0000000010251 | 85362000 | DISJUNTOR CAIXA MOLDADA TETRAPOLAR 32A CURVA B SIEMENS - REF 3VM1032-2ED42-0AA0
13794 | MP-0000000008954 | 85362090 | DISJUNTOR MOTOR DIN TRIPOLAR 4,5 - 6,3A SIEMENS - REF 3RV2011-1GA10
13795 | MP-0000000010259 | 85363090 | DPS 1P 275V 20KA CLASSE 2 COM SINALIZAÇÃO REMOTA - CLAMPER REF 016236
13796 | MP-0000000010258 | 85363090 | DPS 1P 175V 20KA CLASSE 2 COM SINALIZAÇÃO REMOTA - CLAMPER REF 014293
13797 | MP-0000000010253 | 85361000 | FUSIVEL NEUTRO COM GARRA NH2 - NEGRINI - REF NH-2-C/S - 400A BSG2
13798 | PN-01645-00 | 73269090 | PAINEL PN-01645-00 - 1800+(200chaminé)X600X800MM (AXLXP) - UPS IP42 - U153T014SASE3E3E34203030303080INYLTA111130OB
13799 | OY-03304-00 | 72181000 | PLAQUETA DE IDENTIFICACAO ALUMINIO OY-03304-00 100X100X1MM
13800 | PN-01646-00 | 73269090 | PAINEL PN-01646-00 1400X600X600 (AxLxP) - IP21
13801 | TRS-00617-00 | 85043119 | TRANSFORMADOR ISOLADOR MONOFASICO 380V / 200V, 300VA, CLASSE F, 60HZ, ALUMINIO
13802 | MP-0000000010252 | 84713012 | TABLET SAMSUNG GALAX TAB A9+ SM-X216BZAAZTO 11'' 5G 65GB GAFITE
13803 | MP-0000000008955 | 84224090 | KIT ROLO FITA + GRAMPO + ESTICADOR E SELADOR + SELO + CARRINHO
13804 | MP-0000000010254 | 82054000 | KIT CHAVE DE PRECISÃO
13805 | MP-0000000010255 | 85362000 | DISJUNTOR CAIXA MOLDADA TRIPOLAR 40A SIEMENS REF: 3VA2140-0HN36-0AA0
13806 | PN-01647-00 | 39139090 | PAINEL PN-01647-00 1600X600X600MM - C048T002NASE4E3E34203020302080INYLPF111110OB
13807 | SB-OF-24-23312-2 | 85049090 | CONJUNTO DE PECAS SOBRESSALENTES PARA RETIFICADOR CONFORME OF-24-23312-2 - VOITH
13808 | MP-0000000010256 | 85362000 | DISJUNTOR CAIXA MOLDADA TRIPOLAR 100A SIEMENS REF: 3VA2010-7HL36-0AA0
13809 | TRS-00618-00 | 85043300 | TRANSFORMADOR ISOLADOR TRIFASICO 480V / 380V, 56KVA, CLASSE F, 60HZ, ALUMINIO, DY1 - COM NEUTRO
13810 | MP-0000000010257 | 85362000 | DISJUNTOR CAIXA MOLDADA TRIPOLAR 63A SIEMENS REF: 3VA2063-7HL36-0AA0
13811 | MP-0000000010260 | 85423190 | PLACA DE VIDEO SERIES Gforce GT730 2GB GDDR3
13812 | MP-0000000008956 | 85361050 | FUSIVEL DIAZED ATE 500VCA TAMANHO DIII, 50A SIEMENS REF 5SB4211
13813 | MP-0000000008957 |  | CHAVE PARA PARAFUSO DE AJUSTE FUSIVEL DIAZED DII/DIII SIEMEN REF 5SH3 703
13814 | MP-0000000008958 | 85361050 | FUSIVEL DIAZED ATE 500VCA TAMANHO DII, 25A SIEMENS REF 5SB2811
13815 | MP-0000000008959 | 85389090 | BASE DIAZED DII 25A FIX TRILHO SIEMENS - REF 5SF1005
13816 | MP-0000000008960 | 85471000 | PARAFUSO DE AJUSTE DIAZED DII 25A SIEMENS - REF 5SH316
13817 | MP-0000000008961 |  | ANEL DE PROTECAO DIAZED DII 25A SIEMENS - REF 5SH3401
13818 | MP-0000000008962 | 85351000 | TAMPA DIAZED DII 25A SIEMENS - REF 5SH112
13819 | MP-0000000008963 | 85471000 | COBERTURA DA BASE DIAZEDI DII 25A SIEMENS - REF 5SH202
13820 | PA-00149-00162-00 | 85044010 | CONVERSOR ESTÁTICO DE CORRENTE ALTERNADA PARA CORRENTE CONTÍNUA, BASEADO EM TÉCNICA DIGITAL, COM FUNÇÃO DE CARREGADOR DE ACUMULADOR INCORPORADA, 125VCC 25A, TEKPOWER SCR 1000 M0
13821 | PA-00154-00119-00 | 85044010 | CONVERSOR ESTÁTICO DE CORRENTE ALTERNADA PARA CORRENTE CONTÍNUA, BASEADO EM TÉCNICA DIGITAL, COM FUNÇÃO DE CARREGADOR DE ACUMULADOR INCORPORADA, 125VCC 64A, TEKPOWER TPS 125 M0 - C125T033NASE3E2E22110101010110NAPITA4331NANA
13822 | PA-00154-00120-00 | 85044010 | CONVERSOR ESTÁTICO DE CORRENTE ALTERNADA PARA CORRENTE CONTÍNUA, BASEADO EM TÉCNICA DIGITAL, COM FUNÇÃO DE CARREGADOR DE ACUMULADOR INCORPORADA, 125VCC 32A, TEKPOWER TPS 125 M0 - C125T033NASE3E2E22110101010110NAPITA4331NANA
13823 | MP-0000000010261 | 85366910 | TOMADA DE SOBREPOR LINHA BEST CONECTION IP67 - ( 3P + N + T ) 125A
13824 | PA-00102-00288-00 | 85371090 | 12922575 RACK CENTRAL ELETR TEKSEA DIANT. LE. SUP. CAR. B
13825 | PA-00102-00289-00 | 85371090 | 12875213 RACK CENTRAL ELETR TEKSEA DIANT. LD. SUP. CAR. B
13826 | PA-00102-00290-00 | 85371090 | 12875183 RACK CENTRAL ELETR TEKSEA TRAS. LD CARR. B
13827 | MP-0000000010262 | 72202090 | CINTA INOX
13828 | MP-0000000010263 | 82054000 | JOGO BROCA AR 1.0-13.0MM 25PÇ HSS
13829 | MP-0000000010264 | 84672999 | SOPRADOR TERMICO 1600W 200V
13830 | MP-0000000008964 | 94036000 | CORTE ACRILICO
13831 | MP-0000000010265 | 84672999 | DISJUNTOR CAIXA MOLDADA 100A TRIPOLAR NXM-125S 3P 100A 25KA - CHINT
13832 | MP-0000000010266 | 38130090 | RECARGA/RETESTE N3 EXTINTOR PQSP 06KG
13833 | MP-0000000010267 | 38130090 | RECARGA/RETESTE N3 EXTINTOR PQSP ABC 06KG
13834 | MP-0000000010268 | 85444900 | CABO 10MM2 750V FLEX VERDE/AMARELO
13835 | PN-01648-00 | 39139090 | PAINEL PN-01648-00 1400X600X600MM - C048T001NASE4E3E34203020302080INYLPF111120OB
13836 | MP-0000000010269 | 85444900 | CABO 25MM2 750V FLEX VERDE/AMARELO
13837 | MP-0000000010270 | 39259090 | CABIDE PAREDE
13838 | MP-0000000010271 | 39259090 | SUPORTE PAREDE ( RODO, VASSOURA )
13839 | MP-0000000010272 | 85437099 | EXPANSOR DE ZONAS EXZ 4108 - INTELBRAS
13840 | MP-0000000010273 | 85365090 | SENSOR MAGNETICO XAS PORTA DE ACO C/ SUPORTE
13841 | PA-00148-00048-00 | 85072010 | BANCO DE BATERIA COMPOSTO POR 24X BATERIAS 750AH10H - MODELO OPzV - ENERSYS
13842 | PA-00148-00049-00 | 85072010 | BANCO DE BATERIA COMPOSTO POR 24X BATERIAS 400AH10H - MODELO OPzV - ENERSYS
13843 | PN-01649-00 | 73269090 | PAINEL PN-01649-00 - SUPORTE PARA RACK CARRO A LD - #2,65X96X691mm - AEROGRU
13844 | PN-01650-00 | 73269090 | PAINEL PN-01650-00 - SUPORTE PARA RACK CARRO A1 - #2,65X90X813,63mm - AEROGRU
13845 | PN-01651-00 | 73269090 | PAINEL PN-01651-00 - SUPORTE PARA RACK CARRO A2 - #2,65X90X704mm - AEROGRU
13846 | PN-01652-00 | 73269090 | PAINEL PN-01652-00 - SWP_11934196_NEW (DEFAULT)-1 - #2,00X124X232mm - AEROGRU
13847 | PN-01653-00 | 73269090 | PAINEL PN-01653-00 - PART10^ESTUDO_CONJUNTO_CE_TRAS_LD_CARRO_AA - #1,95X600X800mm - AEROGRU
13848 | MP-0000000008965 | 85044050 | INVERSOR DE FREQUENCIA 200 - 240VAC 3F 60HZ 7,5KW, 10CV DANFOSS REF FC-302P7K5T2E20H2XXXXXXSXXXXAXBX - CODIGO 5702427525542
13849 | MP-0000000008966 | 85044050 | INVERSOR DE FREQUENCIA 200 - 240VAC 3F 60HZ 15KW, 20CV DANFOSS REF FC-302P15KT2E20H2BXXXXXSXXXXAXBX - CODIGO 5702427565333
13850 | MP-0000000008967 | 85044050 | INVERSOR DE FREQUENCIA 200 - 240VAC 3F 60HZ 3KW, 4CV DANFOSS REF FC-302P3K0T2E20H2XXXXXXSXXXXAXBXCXXXXDX - CODIGO 5702427156821
13851 | MP-0000000008968 | 85049040 | DISPLAY GRAFICO P/ VTL FC DANFOSS CODIGO 5702427150782
13852 | MP-0000000010274 | 85414029 | SINALEIRO 22MM-24V AMARELO -METALTEX - M20PR-Y7
13853 | ST-24-23361-4 | 85044010 | CONVERSOR ESTÁTICO DE CORRENTE ALTERNADA PARA CORRENTE CONTÍNUA, BASEADO EM TÉCNICA DIGITAL, COM FUNÇÃO DE CARREGADOR DE ACUMULADOR INCORPORADA, 125VCC 75A,TEKPOWER SCR 1000 MB1. (BAT.)
13854 | PA-00149-00163-00 | 85044010 | CONVERSOR ESTÁTICO DE CORRENTE ALTERNADA PARA CORRENTE CONTÍNUA, BASEADO EM TÉCNICA DIGITAL, COM FUNÇÃO DE CARREGADOR DE ACUMULADOR INCORPORADA, 125VCC 75A, TEKPOWER SCR 1000 M1
13855 | OY-03305-00 | 39199020 | ADESIVO DE POLICARBONATO OY-03305-00 INVERSOR 24VDC/220VAC 50HZ 3KVA - BLUE WHALE
13856 | OY-03306-00 | 39199020 | ADESIVO DE POLICARBONATO OY-03306-00 INVERSOR 24VDC/127VAC 60HZ 3KVA - BLUE WHALE
13857 | MP-0000000010275 | 85369040 | CONECTOR RJ9 CRIMPAR
13859 | MP-0000000008969 | 94036000 | MESA DE ESCRITORIO
13860 | TRS-00619-00 | 85043119 | TRANSFORMADOR ISOLADOR MONOFASICO 400V / 24V, 50VA, CLASSE F, 60HZ, ALUMINIO
13861 | MP-0000000008970 | 85444900 | CABO 150MM2 750V FLEX PRETO
13862 | MP-0000000008971 | 39199090 | TAG108TD1-1213-YE VINYL 40MMX50M ETIQUETA AMARELA - HELLERMANN
13863 | MP-0000000008972 | 39199090 | TAGR1TD-1213-WH VINYL 101,6MMX50M ETIQUETA BRANCA - HELLERMANN
13864 | MP-0000000008973 | 39199090 | TAGB 75MM ETIQUETA CONTINUA PRATA 75MMX50METROS - HELLERMANN
13865 | MP-0000000008974 | 39209990 | TAGPU18X124-LOOP AMARELO - HELLERMANN
13866 | MP-0000000008975 | 96121000 | RIB TTRP110X300 PRETO FITA TRANSFER TERMICA - HELLERMANN - 012711603
13867 | MP-0000000008976 | 96121000 | TTRHTBK 100MM-PET-BK RIBBON PRETO - HELLERMANN
13868 | MP-0000000008977 |  | ESTANTE
13869 | PA-00151-00094-00 | 85044010 | CONVERSOR ESTÁTICO DE CORRENTE ALTERNADA PARA CORRENTE CONTÍNUA, BASEADO EM TÉCNICA DIGITAL, COM FUNÇÃO DE CARREGADOR DE ACUMULADOR INCORPORADA, 48VCC 50A, COM BATERIA DE LITIO 100A TEKPOWER TPS 48 M0
13870 | MP-0000000008978 | 96110000 | CARIMBO CÓPIA CONTROLADA PROCEDIMENTO 7X3CM
13871 | SB-00149-00157-00 | 85049090 | SOBRESSALENTES CONVERSOR ESTÁTICO DE CORRENTE ALTERNADA PARA CORRENTE CONTÍNUA, BASEADO EM TÉCNICA DIGITAL, COM FUNÇÃO DE CARREGADOR DE ACUMULADOR INCORPORADA, 110VCC 500A, TEKPOWER SCR 1000 M6
13872 | SB-00149-00159-00 | 85049090 | SOBRESSALENTES CONVERSOR ESTÁTICO DE CORRENTE ALTERNADA PARA CORRENTE CONTÍNUA, BASEADO EM TÉCNICA DIGITAL, COM FUNÇÃO DE CARREGADOR DE ACUMULADOR INCORPORADA, 48VCC 140A, TEKPOWER SCR 1000 M3
13873 | SB-00149-00160-00 | 85049090 | SOBRESSALENTES CONVERSOR ESTÁTICO DE CORRENTE ALTERNADA PARA CORRENTE CONTÍNUA, BASEADO EM TÉCNICA DIGITAL, COM FUNÇÃO DE CARREGADOR DE ACUMULADOR INCORPORADA, 12VCC 30A, TEKPOWER SCR 1000 M0
13874 | PA-00143-00026-00 | 85044090 | MULTIMETER SMARTEK 96-5 ETHERNET TEKMATION
13875 | PA-00143-00027-00 | 85044090 | MULTIMETER SMARTEK 96-5 TEKMATION
13876 | TRS-00620-00 | 85043119 | TRANSFORMADOR ISOLADOR MONOFASICO 380V / 150V, 150VA, CLASSE F, 60HZ, ALUMINIO
13877 | MP-0000000010276 | 64039990 | SAPATO "TOP" C/ ELASTICO SOLADO BI NR 33
13878 | MP-0000000008979 | 85365090 | EIXO PROLONGADOR COM TRAVA E PORTA CADEADO 400MM PARA CHAVE TRIPOLAR REVERSORA DE FASE ( W3/250V/K) REF S47 THS
13879 | PA-00151-00105-00 | 85044010 | CONVERSOR ESTÁTICO DE CORRENTE ALTERNADA PARA CORRENTE CONTÍNUA, BASEADO EM TÉCNICA DIGITAL, COM FUNÇÃO DE CARREGADOR DE ACUMULADOR INCORPORADA, 48VCC 100A, TEKPOWER TPS 48 M0
13880 | MP-0000000008980 | 85389090 | TERMINAL DE CONEXAO TRIFASICO CURVADO - 3VM9483-0QC00 - SIEMENS PARA DISJUNTOR 3VM13/3VM14
13881 | MP-0000000008981 | 85389090 | CAIXA PATOLA din 75x22,5x108 TA
13882 | PA-00151-00106-00 | 85044010 | CONVERSOR ESTÁTICO DE CORRENTE ALTERNADA PARA CORRENTE CONTÍNUA, BASEADO EM TÉCNICA DIGITAL, COM FUNÇÃO DE CARREGADOR DE ACUMULADOR INCORPORADA, 48VCC 120A, TEKPOWER TPS 48 M0
13883 | MP-0000000008982 | 85389090 | TERMINAL DE CONEXÃO FRONTAL PARA DISJUNTOR NXM-250 - CURVO - CÓDG. CHINT - 844970
13884 | MP-0000000008983 | 85389090 | TERMINAL DE CONEXÃO FRONTAL PARA DISJUNTOR NXM-250 - RETO - CÓDG. CHINT - 844971
13885 | PN-01654-00 | 73269090 | PAINEL PN-01654-00 - BANDEJA - #2,65X109X174mm - AEROGRU
13886 | PN-01655-00 | 73269090 | PAINEL PN-01655-00 - BANDEJA 01 - #2,65X82X1244mm - AEROGRU
13887 | MP-0000000010277 | 21069090 | DESPESAS VIAGEM CAFE
13888 | PN-01656-00 | 73269090 | PAINEL PN-01656-00 - BANDEJA 02 - #2,65X73X633mm - AEROGRU
13889 | PN-01657-00 | 73269090 | PAINEL PN-01657-00 - CHAPA PAINEL - #2,65X550X700mm - AEROGRU
13890 | PA-00150-00100-00 | 85049090 | CONJUNTO RELES AUXILIARES
13891 | PN-01658-00 | 73269090 | PAINEL PN-01658-00 - SUPORTE PARA RACKCARRO A01 #2,65X95X727mm - AEROGRU
13892 | PN-01659-00 | 73269090 | PAINEL PN-01659-00 - SUPORTE PARA RACKCARRO A2 #2,65X92X814mm - AEROGRU
13893 | PN-01660-00 | 73269090 | PAINEL PN-01660-00 - SUPORTE PARA RACKCARRO A03 #2,65X91X713mm - AEROGRU
13894 | PN-01661-00 | 73269090 | PAINEL PN-01661-00 - PART9^PRE-MONT_CENTRAL_TRASEIRA_LE_CARRO_A - #2,00X550X700mm - AEROGRU
13895 | PN-01662-00 | 73269090 | PAINEL PN-01662-00 - SWP_11934196_NOVO(DEFAULT) - #2,00X109X338mm - AEROGRU
13896 | PN-01663-00 | 73269090 | PAINEL PN-01663-00 - BANDEJA 06 - #2,65X77X637mm - AEROGRU
13897 | PN-01664-00 | 73269090 | PAINEL PN-01664-00 - BANDEJA 03 - #2,65X109X174mm - AEROGRU
13898 | PN-01665-00 | 73269090 | PAINEL PN-01665-00 - BANDEJA 04 - #2,65X82X1244mm - AEROGRU
13899 | PN-01666-00 | 73269090 | PAINEL PN-01666-00 - BANDEJA 05 - #2,65X73X633mm - AEROGRU
13900 | MP-0000000008984 | 39199090 | TAGB45X15T1-795 VERMELHA ETIQUETA C/ 5000 - HELLERMANN
13901 | MP-0000000008985 | 96121000 | RIB TTRPWH60X300 BRANCO FITA TRANSFER TERMICA - HELLERMANN - 012712905
13902 | MP-0000000008986 | 96121000 | RIB TTRPWH110X300 BRANCO FITA TRANSFER TERMICA - HELLERMANN
13903 | PN-01667-00 | 73269090 | PAINEL PN-01667-00 - CHAPA PAINEL 01 - #2,65X550X700mm - AEROGRU
13904 | PN-01668-00 | 73269090 | PAINEL PN-01668-00 - PLACA DE MONTAGEM TECKCHARGER CCR BARCAS 850X600X1,5mm
13905 | 13905 | 94033000 | GAVETEIRO PARA MESA CINZA 2 GAVETAS 20X29X37 - PANDIN
13906 | MP-0000000010278 | 85176277 | UAP-AC-PRO-BR EMISSOR DADOS RADIOFREQUENCIA DUPLA 2.4GHZ TAXA TRANSMISSAO 450MBPS
13907 | MP-0000000010279 | 39205100 | DEFLETOR EM ACRILICO CRISTAL 3MM 840 X 330MM
13909 | MP-0000000008987 | 85371020 | CLP - 6ED1052-1HB08-0BA2 LOGO8.4 - SIEMENS
13910 | PN-01669-00 | 73269090 | PAINEL PN-01669-00 - 1600X600X600MM (AXLXP) - C125T002NASE3E3E32103030302080INCRTA111110OB
13911 | MP-0000000008988 | 85389090 | CAIXA PATOLA DIN FDO 8 CONECTORES
13912 | TRS-00621-00 | 85043300 | TRANSFORMADOR ISOLADOR TRIFASICO 220V / 380V (D-Y), 10KVA, CLASSE F, 60HZ, ALUMINIO
13913 | MP-0000000010280 | 39211900 | PLACA DE PVC 3MM
13914 | MP-0000000009370 | 85364900 | CONTATOR TRIPOLAR 1NA+1NF BOBINA 220 VCA 50A CHINT - NXC-50 220V 50/60Hz
13915 | SB-00151-00091-00 | 85044010 | SOBRESSALENTE CONVERSOR ESTÁTICO DE CORRENTE ALTERNADA PARA CORRENTE CONTÍNUA, BASEADO EM TÉCNICA DIGITAL, COM FUNÇÃO DE CARREGADOR DE ACUMULADOR INCORPORADA, 48VCC 300A, TEKPOWER TPS 48 M0
13916 | MP-0000000008989 | 39173290 | MALHA EXPANSIVA AUTO FECHAMENTO 30 MM PRETO
13917 | MP-0000000010118 | 90303329 | MODULO DE POTENCIA 40kVA UPS KSTAR - YMK3300-RM-40
13918 | MP-0000000010119 | 90303329 | GABINETE PARA MODULO 120kVA UPS + PDU KSTAR - YMK3300-120-F-40
13919 | MP-0000000010281 | 84729040 | GRAMPEADOR CIS C15 40FLS - 26/8 (MEDIO)
13920 | OY-03307-00 | 39199020 | ADESIVO DE POLICARBONATO OY-03307-00 INVERSOR 125VDC/120VAC 60HZ 1,5KVA - REF101107789
13921 | MP-0000000008990 | 84195090 | DISSIPADOR 120X120X400MM KM6/KP0,6 - COM 3 FUROS COM ROSCA M16 X 1,5 - PARA DIODO SKR/SKN300A
13922 | MP-0000000010282 | 18062000 | OVO CHOCOLATE AO LEITE
13923 | MP-0000000008991 | 73231000 | ESPONJA DE AÇO BOM BRIL
13924 | MP-0000000009371 | 85364900 | CONTATOR DIN TRIPOLAR 1NA+1NF 24 VCC 38A AC-3 SCHNEIDER - LC1D38BD
13925 | MP-0000000008992 | 39173290 | TERMO-RETRATIL - DIAM. 30MM AZUL ESCURO - T2Z0320AZM-T
13926 | MP-0000000009372 | 85364100 | MODULO DE PROTECAO DIODO DE RODA LIVRE PARA CONTATOR SCHNEIDER LC1D38BD - REF LAD4DDL
13927 | MP-0000000009373 | 85364900 | MONITOR DE TENSAO TRIFÁSICO 208...480VCA 2NAF (FALTA/SEQ/)- SCHNEIDER RM17TG20
13928 | MP-0000000008993 | 84145990 | VENTILADOR 172X150X51MM 110/220V - NEWORK - RT-172 - 54.101 EC
13929 | MP-0000000010283 |  | BATERIA ORIGINAL DELL 17 7778 7779 G3 15 3579 33ydh
13930 | MP-0000000010284 |  | KIT FONTE ALIMENTAÇÃO BIVOLT AUTOMATICA SAIDA 5V 0,6A
13931 | PA-00151-00107-00 | 85044010 | CONVERSOR ESTÁTICO DE CORRENTE ALTERNADA PARA CORRENTE CONTÍNUA, BASEADO EM TÉCNICA DIGITAL, COM FUNÇÃO DE CARREGADOR DE ACUMULADOR INCORPORADA, 48VCC 100A, TEKPOWER TPS 48 M0
13932 | ST-24-23215-5 | 85044010 | CONVERSOR ESTÁTICO DE CORRENTE ALTERNADA PARA CORRENTE CONTÍNUA, BASEADO EM TÉCNICA DIGITAL, COM FUNÇÃO DE CARREGADOR DE ACUMULADOR INCORPORADA , 48VCC 100A,TEKPOWER TPS 48 M0
13933 | MP-0000000008994 | 82079000 | FERRAMENTA DE CORTE DE CANALETA HELLERMANN HD15125C
13934 | TRS-00622-00 | 85043300 | TRANSFORMADOR ISOLADOR BIFASICO 0-220/0-220V 3KVA IP-00 - POLUX
13935 | MP-0000000010285 | 27101919 | QUEROSENE DESODORIZADO 900ML
13936 | MP-0000000010286 | 84312019 | CONJUNTO RODA APOIO
13937 | MP-0000000010287 | 96039000 | ESCOVA ACO JOGO C/ 3PÇS
13938 | MP-0000000010288 | 68052000 | LIXA MASSA NR150
13939 | MP-0000000010289 | 68052000 | LIXA MASSA NR100
13940 | MP-0000000010290 | 44170010 | LIXADEIRA MANUAL MADEIRA
13941 | MP-0000000010291 | 84818019 | VALVULA MICTORIO
13942 | MP-0000000010292 | 85362000 | DISJUNTOR CAIXA MOLDADA FORMULA TRIPOLAR 250A ABB - 10 KA TMF A2A 250 FF 1SDA069412R1
13943 | MP-0000000008995 | 39173290 | TERMO RETRATIL - DIAM. 6,4MM AZUL CLARO - T2Z0064ACM
13944 | MP-0000000008996 |  | GRADES DE PROTEÇÃO
13945 | MP-0000000008997 | 39173290 | TERMO RETRATIL - DIAM. 4MM LARANJA - T2Z0040LJM
13946 | MP-0000000010293 | 85444900 | CABO 1.5MM2 750V FLEX LARANJA
13947 | PN-01670-00 | 73269090 | PAINEL PN-01670-00 - BANDEJA 07 - #2,65X109X174mm - AEROGRU
13948 | PN-01671-00 | 73269090 | PAINEL PN-01671-00 - BANDEJA 08 - #2,65X82X1246mm - AEROGRU
13949 | PN-01672-00 | 73269090 | PAINEL PN-01672-00 - CHAPA PAINEL 02 - #2,65X600X700mm - AEROGRU
13950 | MP-0000000010294 | 85423221 | MEMORIA 16GB DDR4 2Rx8 3200MHz PC4-3200AA ECC RDIMM PN SNPM04W6C/16G
13951 | MP-0000000010295 | 85423221 | MEMORIA 16GB DDR5 4800MHZ 1.1V KINGSTON FURY BEAST PN KF548C38BB/16
13952 | MP-0000000010296 | 85423221 | MEMORIA 16GB DDR5 4800MHZ 1.1V KINGSTON FURY BEAST PN KF548C38BB/16
13953 | MP-0000000010297 | 85423221 | MEMORIA RAM KINGSTON 16gb Ddr4 3200mhz P/ NOTEBOOK PN KVR32S22S8/16
13954 | PN-01673-00 | 73269090 | PAINEL PN-01673-00 - BANDEJA 09 - #2,65X77X637mm - AEROGRU
13955 | PN-01674-00 | 73269090 | PAINEL PN-01674-00 - BANDEJA 10 - #2,65X109X174mm - AEROGRU
13956 | PN-01675-00 | 73269090 | PAINEL PN-01675-00 - BANDEJA 11 - #2,65X82X1246mm - AEROGRU
13957 | PN-01676-00 | 73269090 | PAINEL PN-01676-00 - CHAPA PAINEL 03 - #2,65X600X700mm - AEROGRU
13958 | MP-0000000010298 | 48219000 | ETIQUETA ADESIVA TERMICA 60X40 BRANCA C/20M TER01130
13959 | MP-0000000009374 | 85362000 | DISJUNTOR MOTOR DIN TRIPOLAR 9-12,5A - SIEMENS - REF 3RV2011-1KA10
13960 | PA-00151-00095-00 | 85044010 | CONVERSOR ESTÁTICO DE CORRENTE ALTERNADA PARA CORRENTE CONTÍNUA, BASEADO EM TÉCNICA DIGITAL, COM FUNÇÃO DE CARREGADOR DE ACUMULADOR INCORPORADA, 48VCC 50A,TEKPOWER TPS 48 M0
13961 | PA-00151-00096-00 | 85044010 | CONVERSOR ESTÁTICO DE CORRENTE ALTERNADA PARA CORRENTE CONTÍNUA, BASEADO EM TÉCNICA DIGITAL, COM FUNÇÃO DE CARREGADOR DE ACUMULADOR INCORPORADA, 48VCC 50A,TEKPOWER TPS 48 M0
13962 | PA-00151-00097-00 | 85044010 | CONVERSOR ESTÁTICO DE CORRENTE ALTERNADA PARA CORRENTE CONTÍNUA, BASEADO EM TÉCNICA DIGITAL, COM FUNÇÃO DE CARREGADOR DE ACUMULADOR INCORPORADA, 48VCC 50A,TEKPOWER TPS 48 M0
13963 | PN-01677-00 | 73269090 | GAVETA SUBRACK 10U 4 URS 200A 100A - PN-01677-00
13964 | PN-01678-00 | 73269090 | PAINEL PN-01678-00 - 1600x1000x1000MM - P102T007NASE4E3E34303030302080INCRTA111110OB
13965 | MP-0000000010299 | 85044090 | INVERSOR SENOIDAL PURO 48VDC/127VAC 60HZ 750VA C/ RS485 RACK 19"
13966 | MP-0000000010300 | 85359090 | LUVA COMPRESSÃO 10MM
13967 | MP-0000000010301 | 85359090 | LUVA COMPRESSÃO 10MM (Cópia)
13968 | MP-0000000010302 | 39100012 | PASTA TERMICA PRATA PARA PROCESSADOR NOTEBOOK E PC
13969 | PN-01679-00 | 73269090 | PAINEL PN-01679-00 - 2000x1200x1000MM - U134T008NASE4E3E3420303030317NSUYLTA111210OI
13970 | PN-01680-00 | 73269090 | PAINEL PN-01680-00 - 1400x1200x1000MM - U134T009NASE4E3E3420303030317NSUYLTA111210OI
13971 | MP-0000000010303 | 29012900 | LIMPA CONTATO ELETRONICO PLACAS SPRAY
13972 | PN-01681-00 | 73269090 | PAINEL PN-01681-00 - 2000x600x600MM - C125T004NASE4E3E3420303030317NINYLTA111110OB
13973 | PA-00157-03001-00 | 85044010 | CARREGADOR DE ACUMULADOR, MODELO TEKCHARGER 24V/80A SW 85-300V 2F 50-60HZ ¦ C0 B2 - MODBUS-RTU
13974 | MP-0000000010304 | 85183000 | ESPUMA PROTETORA MICROFONE
13975 | PA-00150-00101-00 | 85049090 | CONJUNTO INTERFACE AQUISIÇÃO ANALOGICA
13976 | PA-00157-00016-00 | 85044010 | CARREGADOR DE ACUMULADOR, MODELO TEKCHARGER 24V/120A SW 85-300V 3F 50-60HZ ¦ C1 B1 - MODBUS-RTU
13977 | MP-0000000008998 |  | JUMPER P/ BORNE ST 2,5 PHOENIX FBS 4-5 - REF 3030187
13978 | MP-0000000008999 |  | JUMPER P/ BORNE ST 2,5 PHOENIX FBS 10-5 - REF 3030213
13979 | MP-0000000010305 | 85362090 | CAIXA PLASTICA CN 22 GK 22.5X75X110.8MM GABINETE PA 6.6-FR, V0, IP 40
13980 | MP-0000000010306 | 85362090 | CAIXA PLASTICA CN DK TAMPA LATERAL PARA CN..GK, PA 6.6-FR, V0
13981 | MP-0000000010307 | 76090000 | CONECTOR AK 8191 02 DL (PA 6.6-FR UL 94 V0) CONECTOR 02 VIAS LD ESQ
13982 | MP-0000000010308 | 76090000 | CONECTOR AK 8191 02 DR (PA 6.6-FR UL 94 V0) CONECTOR 02 VIAS LD DIR
13983 | PA-00149-00164-00 | 85044010 | CONVERSOR ESTÁTICO DE CORRENTE ALTERNADA PARA CORRENTE CONTÍNUA, BASEADO EM TÉCNICA DIGITAL, COM FUNÇÃO DE CARREGADOR DE ACUMULADOR INCORPORADA , 125VCC 55A, TEKPOWER SCR 1000 M0
13984 | MP-0000000010309 | 84213990 | ANALIZADOR LÓGICO 8CANAIS 25MHZ LOGIC ANALYSER I2C UART
13985 | MP-0000000009375 | 94039900 | ESTANTE PARA BANCO DE BATERIA 40 ELEMENTOS GP12-260 - PINTURA TOYO SETAL
13986 | MP-0000000009376 | 94039900 | ESTANTE PARA BANCO DE BATERIA 40 ELEMENTOS GP12-120 - PINTURA TOYO SETAL
13987 | MP-0000000009377 | 94039900 | ESTANTE PARA BANCO DE BATERIA 60 ELEMENTOS 15HR-450 - PINTURA TOYO SETAL
13988 | MP-0000000009378 | 94039900 | ESTANTE PARA BANCO DE BATERIA 60 ELEMENTOS 15HR-550 - PINTURA TOYO SETAL
13989 | MP-0000000009000 | 40082900 | PERFIL MACIÇO CUNHA IBC-3101
13990 | SB-00151-00091-00 B | 85049090 | CONJUNTO DE INSTALAÇÃO EM CAMPO DE FCC ELETRONET
13991 | MP-0000000009001 | 85444200 | CABO USB P/ MINI USB P/ CAMERA FOTOGRAFICA 1,80 METROS
13992 | MP-0000000009002 | 85444200 | CABO MICRO USB PARA USB A 2.0 1 M PRETO - PMUAP-1
13993 | MP-0000000009003 | 85044090 | FONTE DE ALIMENTACAO CHAVEADA 24VCC / 2.5A - 60W - MDR-60 - TRILHO DIN
13994 | MP-0000000009004 | 94039090 | ESTANTE PARA BANCO DE BATERIA 40 ELEMENTOS SP12 - 150
13995 | MP-0000000009005 | 94039090 | ESTANTE PARA BANCO DE BATERIA 40 ELEMENTOS SP12 - 100
13996 | MP-0000000009006 | 94039090 | ESTANTE PARA BANCO DE BATERIA 40 ELEMENTOS SP12 - 200
13997 | PN-01682-00 | 73269090 | PAINEL PN-01682-00 - SWP_11934196_NOVO(DEFAULT)01 - #2,00X109X338mm - AEROGRU
13998 | PN-01683-00 | 73269090 | PAINEL PN-01683-00 - PART9^PRE-MONT_CENTRAL_TRASEIRA_LE_CARRO_B - #2,00X550X700mm - AEROGRU
13999 | PN-01684-00 | 73269090 | PAINEL PN-01684-00 - SUPORTE PARA RACKCARRO A04 #2,65X93X727mm - AEROGRU
14000 | PN-01685-00 | 73269090 | PAINEL PN-01685-00 - SUPORTE PARA RACKCARRO A06 #2,65X91X713mm - AEROGRU
14001 | PN-01686-00 | 73269090 | PAINEL PN-01686-00 - SUPORTE PARA RACKCARRO A05 #2,65X92X814mm - AEROGRU
14002 | PN-01687-00 | 73269090 | PAINEL PN-01687-00 - SWP_11934196_REF(DEFAULT)REV01 - #2,00X148X616mm - AEROGRU
14003 | PN-01688-00 | 73269090 | PAINEL PN-01688-00 - CHAPA 1 - #2,00X675X750mm - AEROGRU
14004 | PN-01689-00 | 73269090 | PAINEL PN-01689-00 - CHAPA 2-1 REV01 - #2,65X475X500mm - AEROGRU
14005 | PN-01690-00 | 73269090 | PAINEL PN-01690-00 - DELTA 01 - #2,65X101X746mm - AEROGRU
14006 | PN-01691-00 | 73269090 | PAINEL PN-01691-00 - SUPORTE PARA RACKCARRO A26102023 - #2,65X105X876mm - AEROGRU
14007 | PN-01692-00 | 73269090 | PAINEL PN-01692-00 - SUPORTE PARA RACKCARRO 2A26102023 - #2,65X99X644mm - AEROGRU
14008 | PN-01693-00 | 73269090 | PAINEL PN-01693-00 - SUPORTE LD CERNTRAL INF - #2,65X118X546mm - AEROGRU
14009 | PN-01694-00 | 73269090 | PAINEL PN-01694-00 - MODULO_IRB - #2,65X45X232mm - AEROGRU
14010 | PN-01695-00 | 73269090 | PAINEL PN-01695-00 - TAMPA PARA COXIM - #2,65X52X60mm - AEROGRU
14011 | PN-01696-00 | 73269090 | PAINEL PN-01696-00 1400X600X600 - S125T001SASE3E3E32103030302080INYLTA111110OB
14012 | MP-0000000010310 | 84213990 | MESA COMPONIVEL CENTRAL 25MM 1200X1320 CINZA
14013 | MP-0000000010311 | 84213990 | DIVISOR DE MESA 15MM 1200X250 CINZA
14014 | TRS-00623-00 | 85043221 | TRANSFORMADOR ISOLADOR TRIFASICO 440V / 145V F-F (D-Y), 5,5KVA, CLASSE F, 60HZ, ALUMINIO, DY1
14015 | PA-00149-00165-00 | 85044010 | CONVERSOR ESTÁTICO DE CORRENTE ALTERNADA PARA CORRENTE CONTÍNUA, BASEADO EM TÉCNICA DIGITAL, COM FUNÇÃO DE CARREGADOR DE ACUMULADOR INCORPORADA, 125VCC 200A, TEKPOWER SCR 1000 M3
14016 | PA-00149-00166-00 | 85044010 | CONVERSOR ESTÁTICO DE CORRENTE ALTERNADA PARA CORRENTE CONTÍNUA, BASEADO EM TÉCNICA DIGITAL, COM FUNÇÃO DE CARREGADOR DE ACUMULADOR INCORPORADA, 125VCC 75A, TEKPOWER SCR 1000 M1
14017 | PA-00149-00167-00 | 85044010 | CONVERSOR ESTÁTICO DE CORRENTE ALTERNADA PARA CORRENTE CONTÍNUA, BASEADO EM TÉCNICA DIGITAL, COM FUNÇÃO DE CARREGADOR DE ACUMULADOR INCORPORADA, 125VCC 25A, TEKPOWER SCR 1000 M0
14018 | PA-00143-00028-00 | 85312000 | PAINEL ACIONAMENTO DE BOMBAS E PARTIDA DISJUNTORES ERAM H-691 TKS-CPMC08
14019 | MP-0000000010312 | 83052000 | GRAMPO BRW 26/8*** CX/5000 GALVAZNIZADO GR2608
14020 | TRS-00624-00 | 85043221 | TRANSFORMADOR ISOLADOR TRIFASICO 460V / 380V F-F (D-Y), 12KVA, CLASSE F, 60HZ, ALUMINIO, DY1 - COM NEUTRO
14021 | MP-0000000010313 | 54050000 | FITILHO EMBALAGEM/AMARRACAO
14022 | PN-01697-00 | 73269090 | PAINEL PN-01697-00 - SWP_11934196_NOVO(DEFAULT)04 - #2,00X109X238mm - AEROGRU
14024 | PN-01698-00 | 73269090 | PAINEL PN-01698-00 - SWP_11934196_NOVO(DEFAULT)05 - #2,00X155X238mm - AEROGRU
14025 | PN-01699-00 | 73269090 | PAINEL PN-01699-00 - SUPORTE PARA RACKCARRO A15 - #2,65X91X713mm - AEROGRU
14026 | PN-01700-00 | 73269090 | PAINEL PN-01700-00 - SUPORTE PARA RACKCARRO A13 - #2,65X93X687mm - AEROGRU
14027 | PN-01701-00 | 73269090 | PAINEL PN-01701-00 - SUPORTE PARA RACKCARRO A14 - #2,65X92X814mm - AEROGRU
14028 | PN-01702-00 | 73269090 | PAINEL PN-01702-00 - TRASEIRO LD CARRO B CHAPA PAINEL - #1,95X600X800mm - AEROGRU
14029 | MP-0000000010314 | 85362000 | DISJUNTOR DIN TRIPOLAR 50A CURVA C CHINT REF NXB-63 3P C50 6KA
14030 | PA-00149-00168-00 | 85044010 | CONVERSOR ESTÁTICO DE CORRENTE ALTERNADA PARA CORRENTE CONTÍNUA, BASEADO EM TÉCNICA DIGITAL, COM FUNÇÃO DE CARREGADOR DE ACUMULADOR INCORPORADA, 125VCC 100A, TEKPOWER SCR 1000 M2
14031 | MP-0000000010315 | 84145990 | VENTILADOR TRON PEDESTAL 60CM
14032 | MP-0000000010120 | 85362000 | DISJUNTOR CAIXA MOLDADA BIPOLAR 63A CURVA C CHINT - REF 125BTM632P
14033 | MP-0000000010316 | 85362000 | DISJUNTOR CAIXA MOLDADA TRIPOLAR 32A CHINT - 25 KA 415V - REF NXM-63S/3300 32A
14034 | PN-01703-00 | 73269090 | PAINEL PN-01703-00 - 2000x800x800mm (AxLxP) - C125T005SASE1E1E12103030303080INYLTA411110OB
14035 | MP-0000000009379 | 76042920 | DISSIPADOR 120X120X120MM KM6 - COM 2 FUROS ROSCA M16X1,5 PARA DIODO 300UR40AM + 2 FUROS 9MM PASSANTE
14036 | MP-0000000009007 | 84219999 | FILTRO PARA AGUA REFIL CARBON BLOCK 5
14037 | MP-0000000010317 | 84799090 | ACESSORIO P MAQ CRIMPAR 1,5 CF3000 - PHOENIX - REF 1205668
14038 | MP-0000000010318 | 84799090 | ACESSORIO P MAQ CRIMPAR 1,0 CF3000 - PHOENIX - REF 1205655
14039 | MP-0000000010319 | 84713012 | MICROCOMPUTADOR PORTATIL DELL LATITUDE I5 3540
14040 | MP-0000000010320 | 85361000 | FUSIVEL ULTRA RAPIDO NH02 315A 800V 3NE4330-0B SIEMENS
14041 | MP-0000000009380 | 85411091 | DIODO ZENER SMD 3,6V BZT55C3V6-GS08
14042 | MP-0000000009381 | 76042920 | ISOLADOR EPOXI TIPO ESCADA SIBRATEC CT4-30 - PAR
14043 | PA-00154-00122-00 | 85044010 | CONVERSOR ESTÁTICO DE CORRENTE ALTERNADA PARA CORRENTE CONTÍNUA, BASEADO EM TÉCNICA DIGITAL, COM FUNÇÃO DE CARREGADOR DE ACUMULADOR INCORPORADA, 125VCC 200A, TEKPOWER TPS 125 M2
14044 | MP-0000000010321 | 85389090 | PAINEL FRONTAL CN 22 FP - B65022500
14045 | MP-0000000010322 | 85389090 | CN BL 1 CAPA FECHAMENTO 1 POLO - B66000032
14046 | MP-0000000010323 | 85389090 | CN BL 2 CAPA FECHAMENTO 2 POLOS - B66000042
14047 | PN-01704-00 | 73269090 | PAINEL PN-01704-00 - 2000x600x600mm (AxLxP) REF: C125T004SASE1E1E12103030303080INYLTA411110OB
14048 | MP-0000000010324 | 73269090 | SUPORTE BATERIA - 201578
14049 | PA-00107-00056-00 | 85312000 | PAINEL DE ALARME TEKMATION DRAGA PIATA
14050 | MP-0000000009008 | 85365090 | BLOCO DE CONTATO 1NA ILUMINADO FASTON 2,8X0,8MM - BZLI5 COD 120002000264
14051 | MP-0000000009009 | 85365090 | BLOCO DE CONTATO 1NF ILUMINADO FASTON 2,8X0,8MM - BZLO5 COD 120002000270
14052 | MP-0000000009010 | 85365090 | BLOCO DE CONTATO 1NA FASTON 2,8X0,8MM - BZI COD 120002000216
14053 | MP-0000000009011 | 85318000 | LED VERMELHO SINALIZADOR ULTRA BRILHO DIFUSO 24VAC/VDC T5,5K 14MA (L5,5K24UR) MWCK5504 - COD 120001000137
14054 | MP-0000000009012 | 85318000 | LED AMARELO SINALIZADOR ULTRA BRILHO DIFUSO 24VAC/VDC T5,5K 14MA (L5,5K24UY) MWCK5514 - COD 120001000148
14055 | MP-0000000009013 | 85318000 | LED AMARELO SINALIZADOR ULTRA BRILHO DIFUSO 24VAC/VDC W2X4,6D 14MA (L2X4,6-24Y) - COD 120001000048
14056 | MP-0000000009014 | 85318000 | LED VERMELHO SINALIZADOR ULTRA BRILHO DIFUSO 24VAC/VDC SOQUETE W2X4,6D 14MA (L2X4,6-24UR) MEDW4604 - COD 120001000046
14057 | 14057 | 2032200 | ECONET - PACOTE MENSAL
14058 | MP-0000000010325 | 82054000 | CHAVE DE FENDA PONTA CHATA GEDORE 1/4X8'
14059 | MP-0000000010326 | 9012100 | NESCDLCGST CAFE CASEIRO 1X8G BR
14060 | MP-0000000010327 | 21011200 | NESCDLCGST MOCH CANL 1X17,2G BR
14061 | MP-0000000010328 | 9012100 | NESCDLCGST CAPP CAFE 1X6,5G BR
14062 | MP-0000000010329 | 4022910 | NESCDLCGST CAPP CREAMER 1X17G BR
14063 | MP-0000000010330 | 21011200 | NESCDLCGST CAPP CAFE AU LAIT 1X10G BR
14064 | MP-0000000010331 | 72092600 | CHAPA FF 0,90 SAE1006 OL - CHFS001000903001 - 0,90X1200X3000MM
14065 | MP-0000000010332 | 84433239 | TT431 IMPRESSORA TERMICA 300 DPI - HELLERMANN
14066 | MP-0000000010333 | 85234920 | TPSPRO 4.0 SOFTWARE TAGPRINT - HELLEMANN
14067 | MP-0000000010334 | 84439949 | TT430 S430 CUTTER - HELLERMANN
14068 | MP-0000000010335 | 48114190 | ROLO DE RIBBON PARA ETIQUETA ADESIVA TERMICA
14069 | PN-01113-04 | 73269090 | PAINEL PN-01113-04 1800X600X600MM ( AXLXP ) - S125T003SASE4E3E32103030302080INYLTA112110OB
14070 | MP-0000000010336 | 85044090 | INVERSOR SENOIDAL PURO 110...150VDC/220VAC 60HZ 4KVA C/ RS485 RACK 19"
14071 | PA-00146-00022-00 | 85044090 | CONVERSOR ESTÁTICO CC/CA, TEKPOWER 125V/220V - MONOFASICO 1F 60HZ 4KVA
14072 | MP-0000000010337 | 84715090 | IHM HARMONY ST6 DE 12 POLEGADAS 04CINHMB - SCHNEIDER
14073 | MP-0000000010338 |  | EOTE PRO LICENCA DIGITAL UNITARIA 04PINHMA - SCHNEIDER
14074 | PA-00107-00057-00 | 85312000 | IHM TEKMATION 12 POL TOUCH 2COM 2ETH USB 24VDC
14075 | OY-03308-00 | 39199020 | ADESIVO PAINEL PARTIDA DE MOTORES ERAM
14076 | OY-03309-00 | 39199020 | ADESIVO IHM 12 POL TOUCH HMIST6600
14077 | PA-00107-00058-00 | 85312000 | TEKMATION SUPERVISORIO BELOV DRAGA PIATA
14078 | SB-PV6104 | 85049090 | CONJUNTO DE PECAS SOBRESSALENTES PARA RETIFICADOR PV6104
14079 | MP-0000000010339 | 85071090 | BATERIA 4V - PAINEL BALANÇA BARRAS - MLB3226179936
14080 | MP-0000000010340 | 85322590 | CAPACITOR CERAMICO SMD 0805 22PF/50V
14081 | MP-0000000010341 | 85423999 | MCP2515-I/ST Interface IC CAN W/ SPI Interface TSSOP20
14082 | MP-0000000010342 | 85369040 | CONECTOR LATCH FEMEA 40 VIAS C/ALIV
14083 | MP-0000000010343 | 85444900 | CABO PLANO (FLAT CABLE) 40 VIAS/28 AWG - CINZA
14084 | PA-00151-00098-00 | 85044010 | CONVERSOR ESTÁTICO DE CORRENTE ALTERNADA PARA CORRENTE CONTÍNUA, BASEADO EM TÉCNICA DIGITAL, COM FUNÇÃO DE CARREGADOR DE ACUMULADOR INCORPORADA, 48VCC300A, COM GRADIL, TEKPOWER TPS 48 M0
14085 | PA-00157-00017-00 | 85044010 | CARREGADOR DE ACUMULADOR, MODELO TEKCHARGER 24V/15A SW 85-300V 1F+N 50-60HZ ¦ C1 B1 - MODBUS-RTU
14086 | PA-00149-00169-00 | 85044010 | CONVERSOR ESTÁTICO DE CORRENTE ALTERNADA PARA CORRENTE CONTÍNUA, BASEADO EM TÉCNICA DIGITAL, COM FUNÇÃO DE CARREGADOR DE ACUMULADOR INCORPORADA, 125VCC 150A, TEKPOWER SCR 1000 M3
14087 | TRS-00625-00 | 85043300 | TRANSFORMADOR ISOLADOR TRIFASICO 480V / 129V F-F (D-Y), 15KVA, CLASSE F, 60HZ, ALUMINIO
14088 | PA-00126-00139-00 | 85044010 | CARREGADOR DE ACUMULADOR, MODELO TEKCHARGER 12V/30A - 220VCA 2F 60HZ C0 B2
14089 | PN-01705-00 | 73269090 | PAINEL PN-01705-00 - 2177x650x680mm (AxLxP)
14091 | PA-00151-00109-00 | 85044010 | CONVERSOR ESTÁTICO DE CORRENTE ALTERNADA PARA CORRENTE CONTÍNUA, BASEADO EM TÉCNICA DIGITAL, COM FUNÇÃO DE CARREGADOR DE ACUMULADOR INCORPORADA, 48VCC300A, COM GRADIL, TEKPOWER TPS 48 M0
14092 | PA-00151-00108-00 | 85044010 | CONVERSOR ESTÁTICO DE CORRENTE ALTERNADA PARA CORRENTE CONTÍNUA, BASEADO EM TÉCNICA DIGITAL, COM FUNÇÃO DE CARREGADOR DE ACUMULADOR INCORPORADA, 48VCC300A, COM GRADIL, TEKPOWER TPS 48 M0
14093 | PA-00151-00110-00 | 85044010 | CONVERSOR ESTÁTICO DE CORRENTE ALTERNADA PARA CORRENTE CONTÍNUA, BASEADO EM TÉCNICA DIGITAL, COM FUNÇÃO DE CARREGADOR DE ACUMULADOR INCORPORADA, 48VCC300A, COM GRADIL, TEKPOWER TPS 48 M0
14094 | MP-0000000010344 | 85369040 | ADAPTADOR RJ45 FEMEA 1X2 PRETO XT-2130
14095 | MP-0000000010345 | 48202000 | SACO PLASTICO ENVELOPE
14096 | MP-0000000009382 | 76042920 | CONTATO DE POSIÇÃO 2NAF EXTRAIDO AUP-R 250 V FP XT2-XT4 2 CON.WITHD.SIG. - 1SDA066452R1
14097 | MP-0000000010346 | 48041100 | TAG KRAFT
14098 | PCB-01179-00 | 85340033 | PLACA ELETRONICA PCB-01179-00 PLACA COREBOX TEKMATION
14099 | PCBM-01179-00 | 85044021 | CARTAO ELETRONICO PCBM-01179-00 PLACA COREBOX TEKMATION
14100 | MP-0000000010347 | 85444200 | ADAPTADOR PLACA DE SOM USB/P2
14101 | MP-0000000010348 | 39232110 | SACO PARA AREIA PEDRA ENTULHO
14102 | PA-00154-00123-00 | 85044010 | CONVERSOR ESTÁTICO DE CORRENTE ALTERNADA PARA CORRENTE CONTÍNUA, BASEADO EM TÉCNICA DIGITAL, COM FUNÇÃO DE CARREGADOR DE ACUMULADOR INCORPORADA, 110VCC 50A, TEKPOWER TPS 110 M0
14103 | MP-0000000010349 | 84239029 | INDICADOR UNIVERSAL LINE CARBONO 6 DIGITOS
14104 | PN-01113-05 | 73269090 | PAINEL PN-01113-05 1800X600X600MM ( AXLXP ) - S125T003SASE3E2E22104020407080INYLTA111110OB
14105 | MP-0000000010350 | 85351000 | FUSIVEL REARMAVEL BEL FUSE MOD. 0ZCM0004FF2G PPTC Resettable PTC fuse SMD 0603 40mA 24V
14106 | PCB-01068-03 | 85340033 | PLACA ELETRONICA PCB-01068-03 AMS 1024IO
14107 | PCBM-01068-03 |  | CARTAO ELETRONICO AMS 1024IO PCBM-01068-03
14108 | MP-0000000009383 | 76042920 | DISJUNTOR CAIXA MOLDADA TRIPOLAR 250A ABB - REF: 1SDA068092R1
14109 | MP-0000000009384 | 76042920 | DISJUNTOR CAIXA MOLDADA TRIPOLAR 800A ABB - REF: 1SDA100718R1
14110 | MP-0000000010351 | 21069090 | FRANGO COM SALAGA
14111 | PN-01706-00 | 73269090 | PAINEL PN-01706-00 - 1600x600x600MM - S125T002SASE3E3E3420303030217PINYLTA111210OI
14112 | MP-0000000010352 | 33049999 | PROTETOR SOLAR
14113 | MP-0000000009385 | 73269090 | PN - CHAPA DE SUPORTE UGE PORTOTIPO BKI 3F 15 KVA - LARANJA MUNSELL N2,5 YR 6/14 - DESENHO EM ANEXO
14114 | PN-01707-00 | 73269090 | PAINEL PN-01707-00 - 1300x650x650mm (AxLxP)
14115 | PA-00150-00078-00 | 85049090 | CONJUNTO DE CARTÕES DE CONTROLE E SUPERVISÃO (IHM + UGE) - CONVERSOR ESTÁTICO CA/CC COM FUNÇÃO DE CARREGADOR MODELO TEKPOWER
14116 | PN-01708-00 | 73269090 | GRADIL PN-01708-00 - 2420x1040x1240mm (AxLxP)
14117 | PA-00154-00124-00 | 85044029 | UNIDADE RETIFICADORA MODULAR PARALELO CHAVEADO 125VCC - 22A - 3kW
14118 | PA-00151-00111-00 | 85044029 | UNIDADE RETIFICADORA MODULAR 48VCC - 50A - 3KW
14119 | TRS-00626-00 | 85043300 | TRANSFORMADOR ISOLADOR TRIFASICO 480V / 129V F-F (D-Y), 5KVA, CLASSE F, 60HZ, ALUMINIO
14120 | PA-00151-00112-00 | 85044010 | CONVERSOR ESTÁTICO CA/CC COM FUNÇÃO DE CARREGADOR, MODELO TEKPOWER TPS 48V/300A - RACK 19"
14121 | MP-0000000010353 | 39233090 | CONTATOR DIN TRIPOLAR 1NA+1NF 127 VCA NXC-50 50/60Hz - CHINT 925982
14122 | MP-0000000010354 | 39233090 | Contato Auxiliar Frontal AX-3X/11- 1NA + 1NF PARA CONTATOR NXC - CHINT 938256
14123 | MP-0000000010355 | 39233090 | CONTATOR DIN TRIPOLAR 1NA+1NF 24 VCC NC1-5011Z - CHINT 222572
14124 | MP-0000000010356 | 85362000 | DISJUNTOR DIN BIPOLAR 50A CURVA B CHINT - NXB-63 2P B50 6kA - CHINT 814123
14126 | PA-00149-00170-00 | 85044010 | CONVERSOR ESTÁTICO DE CORRENTE ALTERNADA PARA CORRENTE CONTÍNUA, BASEADO EM TÉCNICA DIGITAL, COM FUNÇÃO DE CARREGADOR DE ACUMULADOR INCORPORADA, 125VCC 50A, TEKPOWER SCR 1000 M1
14127 | MP-0000000010358 | 85362000 | DISJUNTOR DIN BIPOLAR 63A CURVA C CHINT - REF NXB-63C-2P-C63 6kA
14128 | MP-0000000010359 | 73181500 | PINHAO USINADO COMPRIMNTO 132MM - (FBM-160I)
14129 | MP-0000000010360 | 84669340 | MANGOLTE CREMALHERA (FBM-160I)
14130 | MP-0000000010361 | 84669340 | EIXO CONECTOR DA POLIA (FBM-1601)
14131 | MP-0000000010362 | 85321000 | CAPACITOR 12 UF 8091.3
14132 | PN-01709-00 | 73269090 | PAINEL PN-01709-00 - 700x500x140mm (AxLxP) BELOV REF IAIP42SB700514EI190CI150CF150CF150120CR7CR7CR7LR3ISP5NANANAPINA10756
14133 | MP-0000000010363 | 85389090 | Suporte De Parede Para Monitor De 17' A 34' Com Pistão A Gás ELG F410 Preto
14134 | MP-0000000010364 | 85044029 | DISJUNTOR CAIXA MOLDADA TRIPOLAR 40A SIEMENS REF 3VA1140-6EF36-0AA0
14135 | ST-24-23289-5 | 85044010 | CONVERSOR ESTÁTICO DE CORRENTE ALTERNADA PARA CORRENTE CONTÍNUA, BASEADO EM TÉCNICA DIGITAL, COM FUNÇÃO DE CARREGADOR DE ACUMULADOR INCORPORADA, 125VCC 50A,TEKPOWER SCR 1000 M1
14136 | MP-0000000010121 | 90303329 | MODULO DE CONTROLE 120kVA UPS KSTAR - PDU-YMK3300-150-S-50
14137 | PN-01391-01 | 73269090 | PAINEL PN-01391-01 1400X600X600MM ( AXLXP ) (1,9mm) - S125T001SASE3E3E32103030302080INYLTA111110OB
14138 | SB-00149-00170-00 | 85049090 | CONJUNTO DE SOBRESSALENTES PARA RETIFICADOR TEKPOWER SCR 125VCC 6 PULSOS - 5 ANOS
14139 | PN-01406-01 | 73269090 | PAINEL PN-01406-01 - 2200X700X700MM (AXLXP) - C125T010NASE3E2E24203030801120INYLTA132110OB
14140 | MP-0000000010365 | 76061190 | PLACA ACM 3 MM BRANCO BRILHO COM IMPRESSÃO UV, PENDURADAS POR CABO DE AÇO NO TETO
14141 | MP-0000000010366 | 39205100 | PLACA EM ACRÍLICO 3MM NA COR BRANCA COM IMPRESSÃO UV FACE, COM DOBRA EM L DE 3CM NA BASE PARA FIXAR NA PAREDE.
14142 | MP-0000000010367 | 76061190 | PLACA INDICATIVA (ENTRADA, SAIDA REFEITORIO) PLACA DE ACM 3MM BRANCO BRILHO COM IMPRESSÃO TECNOLOGIA UV DIRETO NA CHAPA FIXADO DIRETO NA PAREDE DO CLIENTE
14143 | MP-0000000010368 | 39205100 | PLACA INDICATIVA (SALAS E BANHEIRO) PLACA EM ACRÍLICO 3MM NA COR BRANCA COM IMPRESSÃO UV FACE, ACABAMENTO DE CORTE RETO, FIXADO EM PAREDE
14144 | MP-0000000010369 | 76061190 | PLACA BANHEIROS PLACA ACM 3 MM BRANCO BRILHO COM IMPRESSÃO UV, FIXADA DIRETO NA PAREDE.
14145 | MP-0000000010370 | 76061190 | PLACA INDICATIVA (ENTRADA, SAIDA REFEITORIO) PLACA DE ACM 3MM BRANCO BRILHO COM IMPRESSÃO TECNOLOGIA UV DIRETO NA CHAPA, FIXADO DIRETO NA PAREDE DO CLIENTE.
14146 | PN-01710-00 | 73269090 | PAINEL PN-01710-00 - 1720x1040x1240mm (AxLxP) PAINEL COM GRADIL
14147 | TRS-00627-00 | 85043300 | TRANSFORMADOR ISOLADOR TRIFASICO 460V / 130V F-F (D-Y), 3KVA, CLASSE F, 60HZ, ALUMINIO, DY1
14148 | PA-00149-00171-00 | 85044010 | CONVERSOR ESTÁTICO DE CORRENTE ALTERNADA PARA CORRENTE CONTÍNUA, BASEADO EM TÉCNICA DIGITAL, COM FUNÇÃO DE CARREGADOR DE ACUMULADOR INCORPORADA, 125VCC 15A, TEKPOWER SCR 1000 M0
14150 | MP-0000000010122 | 85362000 | DISJUNTOR CAIXA MOLDADA TRIPOLAR 25A SIEMENS REF: 3VA2025-7HL32-0AA0
14151 | PA-00162-00001-01 | 85044010 | CARREGADOR DE ACUMULADOR, MODELO TEKCHARGER 24V/350A, N+1, 380VCA 3F+ N
14152 | PN-01711-00 | 73269090 | PN-01711-00 - 66,20x82,50x1,90(AxLxP) SUPORTE PARA FIXAÇÃO LAMPADA _ N 6,5
14153 | PN-01426-01 | 73269090 | PAINEL PN-01426-01 - 2000X800X700MM (AXLXP) - C125T006NASE4E3E34303030302080ISYLTA111110OB
14154 | TRS-00628-00 | 85043221 | TRANSFORMADOR ISOLADOR TRIFASICO 220V / 380V F-F (D-Y), 56,6KVA, NEUTRO ACESSÍVEL, CLASSE F, 60HZ, ALUMINIO, DY1
14155 | SB-PV6119 | 85049090 | CONJUNTO DE PECAS SOBRESSALENTES PARA RETIFICADOR PV6119
14157 | MP-0000000009386 | 84713012 | NOTEBOOK PADRAO CHESF (VEFIFICAR ABA DE DESCRICAO TECNICA)
14158 | OY-03310-00 | 39199020 | ADESIVO DE VINIL OY-03310-00 - LOGO TEKSEA
14159 | OY-03311-00 | 39199020 | ADESIVO DE VINIL OY-03311-00 - ETIQUETA
14160 | MP-0000000010371 |  | CAPA PARA SAMSUNG GALAXY TAB S9 S8 ULTRA 14.6 S7 11 "Plus FE 12.4 polegadas Case Handle Shoulder Strap Funda
14161 | PA-00154-00125-00 | 85044010 | CONVERSOR ESTÁTICO DE CORRENTE ALTERNADA PARA CORRENTE CONTÍNUA, BASEADO EM TÉCNICA DIGITAL, COM FUNÇÃO DE CARREGADOR DE ACUMULADOR INCORPORADA, 125VCC 40A, TEKPOWER TPS 125 M0
14162 | MP-0000000010372 |  | TUBO QUENTE/NATURAL/WHITE LIGHY TIRAS LED SMD2835 Lâmpada para DIY Com Adaptador 220V
14163 | ST-24-23339-5 A | 85044010 | CONVERSOR ESTÁTICO DE CORRENTE ALTERNADA PARA CORRENTE CONTÍNUA, BASEADO EM TÉCNICA DIGITAL, COM FUNÇÃO DE CARREGADOR DE ACUMULADOR INCORPORADA, 125VCC 75A,TEKPOWER SCR 1000 MB1
14164 | ST-24-23339-5 B | 85044010 | CONVERSOR ESTÁTICO DE CORRENTE ALTERNADA PARA CORRENTE CONTÍNUA, BASEADO EM TÉCNICA DIGITAL, COM FUNÇÃO DE CARREGADOR DE ACUMULADOR INCORPORADA, 125VCC 75A,TEKPOWER SCR 1000 MB1
14165 | PA-00149-00172-00 | 85044010 | CONVERSOR ESTÁTICO DE CORRENTE ALTERNADA PARA CORRENTE CONTÍNUA, BASEADO EM TÉCNICA DIGITAL, COM FUNÇÃO DE CARREGADOR DE ACUMULADOR INCORPORADA, 125VCC 75A, TEKPOWER SCR 1000 M1
14166 | MP-0000000010373 | 85073019 | BANCO DE BATERIAS ALCALINAS UP1M 100 - 96 ELEMENTOS - 100Ah/5h - SAFT
14167 | PA-00154-05444-00 | 85044010 | FICHA DE TESTE PADRONIZAÇÃO
14168 | MP-0000000010374 | 85369090 | BORNE PASSAGEM SIMPLES PINO 50MM PHOENIX CZ - TB 50 I - REF 3247180
14169 | MP-0000000010375 |  | IMA 0,8MM COM ADESIVO VINIL IMPRESSAO TECNOLOGIA UV COM ACABAMENTO DE CORTE ESPECIAL MESA IECHO
14170 | MP-0000000004595 | 85332120 | DISJUNTOR DIN TRIPOLAR 100A CURVA C CHINT REF NXB-125 3P C100 10KA
14171 | MP-0000000010376 | 85369010 | DERIVACAO MOD COMUNICACAO 3VA9987-0TG10
14172 | MP-0000000010377 | 39232190 | SACO PLASTICO PE 20X30X0,10 VIRGEM
14173 | MP-0000000010378 | 44219900 | PALITO DENTAL COM 100
14174 | PN-01712-00 | 73269090 | PN-01712-00 - 500x330x1,9 (AxLxP) PLACA DE MONTAGEM PAINEL ACIONAMENTO DE BOMBAS ERAM H-691 TKS-CPMC08
14175 | PN-01713-00 | 73269090 | PN-01713-00 - 215x220x2 (AxLxP) INOX- PLACA METALICA PAINEL ACIONAMENTO DE BOMBAS ERAM H-691 TKS-CPMC08
14176 | MP-0000000009387 | 85334019 | SHUNT 500A 60MV DONGYA
14177 | PN-01714-00 | 73269090 | PN-01714-00 - 305x150x2 (AxLxP) CHAPA DE ACIONAMENTOS PAINEL ACIONAMENTO DE BOMBAS ERAM H-691 TKS-CPMC08
14178 | PA-00151-00113-00 | 85044010 | CONVERSOR ESTÁTICO DE CORRENTE ALTERNADA PARA CORRENTE CONTÍNUA, BASEADO EM TÉCNICA DIGITAL, COM FUNÇÃO DE CARREGADOR DE ACUMULADOR INCORPORADA, 48VCC 50A, TEKPOWER TPS 48 M0
14179 | PN-01715-00 | 73269090 | PN-01715-00 - 120x100x1,2 (AxLxP) CHAPA DE ACIONAMENTO DE BOTOEIRA CONSOLE ESTALEIRO RIO MAGUARI S/A
14180 | PN-01530-01 | 73269090 | PAINEL PN-01530-01 - 2000X600X600MM (AXLXP) - C125T004NASE4E3E3420303030317NSUYLTA111210OI
14181 | PA-00138-00021-00 | 85319000 | PAINEL PRINCIPAL SISTEMA ALARME INCENDIO (FIRE SYSTEM) 24 ENTRADAS E 8 SAIDAS DIGITAIS - 220/110V - 24VDC - BELOV
14182 | PA-00138-00022-00 | 85312000 | SIRENE ALARME SONORO/VISUAL 24V 110DB IP22 (REFEITORIO, CONVES PRINCIPAL, ETC) BELOV
14183 | MP-0000000010379 |  | BATERIA DELL INSPIRON 14.8V N3443 N3531 N3541 N3543
14184 | MP-0000000010380 | 94036000 | GARRAFA COM GRAVAÇÃO
14185 | MP-0000000010381 | 64039990 | BOTINA ELETRICISTA C/ CADARCO COURO RELAX NR 37
14186 | MP-0000000010382 | 39203000 | DISPLAY DE FOLHA ACRÍLICO 2MM CRISTAL COM ACABAMENTO DE CORTE ESPECIAL LASER, PARA CLIENTE PODER QUARDAR A FOLHA DENTRO
14187 | MP-0000000010383 | 73181500 | PARAFUSO MAQUINA PANELA PHILIPS 3X35MM BICROMATIZADO
14188 | PN-01716-00 | 73269090 | PAINEL PN-01716-00 - 400x300x200 (AxLxP) CAIXA SECCIONADORA BANCO DE BATERIAS
14189 | PN-01505-01 | 73269090 | PAINEL PN-01505-01 - 1800X600X600MM (AXLXP) - CHAVEADO (ATÉ 4 UR's) - C125T003SASE4E3E35403030303080INYLTA112130OB
14190 | MP-0000000010384 | 39191020 | FITA ISOLANTE 20M VIOLETA
14191 | MP-0000000010385 | 82032010 | ALICATE CORTE RENTE E DIAGONAL 8''
14192 | SB-PV6133 | 85049090 | CONJUNTO DE PECAS SOBRESSALENTES PARA RETIFICADOR PV6133
14193 | MP-0000000010386 | 39174090 | GUIA NYLON REVESTICO CABO DE ACO
14194 | MP-0000000010387 | 39259090 | DISPENSER VELOX PAPAEL HIGIENICO
14195 | MP-0000000010388 | 48181000 | PAPEL HIG. ROLAO 8RLS X 300M
14196 | MP-0000000009388 | 90308490 | CONTROLADOR DE MONITORAMENTO DE BATERIA - PBMS9000Pro-V2-L
14197 | MP-0000000009389 | 90308490 | SENSOR DE MEDIÇÃO DE CORRENTE DO BANCO DE BATERIAS - PBMS-CM
14198 | MP-0000000014198 | 90308490 | SENSOR DE MEDIÇÃO DE TENSÃO DO BANCO DE BATERIAS - PBMS-VM
14199 | MP-0000000009391 | 90308490 | MEDIDOR TENSÃO BATERIA 1,2V - PBAT71-02
14200 | MP-0000000009392 | 85044030 | FONTE CONVERSORA ENTRADA 85-264VCA/120-370VCC SAIDA 12VCC 2,5A - HDR-30-12
14201 | MP-0000000009393 | 90308490 | SENSOR DE TEMPERATURA E UMIDADE BMS - H-THDRJ45
14202 | MP-0000000009394 | 90308490 | IHM 10 POLEGADAS BMS DFUN (ALIMENTAÇÃO 12VDC) - HMI-9000Pro
14203 | MP-0000000009395 | 90308490 | RESISTÊNCIA DE ISOLAMENTO CC BMS DFUN - PBMS-IM
14204 | MP-0000000009396 | 90308490 | SENSOR DE HIDROGENIO DFUN - PBMS-H2
14205 | MP-0000000009397 | 90308490 | SENSOR DE NÍVEL DE LÍQUIDO PARA BATERIA TRANSPARENTE - PBMS-ELS
14206 | MP-0000000009398 | 90308490 | SENSOR DE NÍVEL DE LÍQUIDO PARA BATERIA OPACA - PBMS-Y26
14207 | MP-0000000009399 | 90308490 | SENSOR DE VAZAMENTO DFUN - PBMS-LS-035
14208 | MP-0000000009400 | 90308490 | DETECTOR DE CORRENTE DE FUGA DFUN - STL3S-MT2-DF-300mA/RS485
14209 | MP-0000000010389 | 85072010 | BANCO DE BATERIA COMPOSTO POR 40X BATERIAS 200AH10H - MODELO SP12-200 AGM
14210 | SB-PV6116 | 85049090 | CONJUNTO DE PECAS SOBRESSALENTES PARA RETIFICADOR PV6116
14211 | MP-0000000010390 | 83071090 | CONECTOR SEALTUBO REC. MACHO ALUM. CMRA BSP 1.1/2" SPTF
14212 | PN-01518-01 | 39139090 | PAINEL PN-01518-01 - 1400X600X600MM (AxLxP) - C048T001NASE4E3E32103030302080INYLTA112110OB
14213 | SB-PV6142 | 85049090 | CONJUNTO DE PECAS SOBRESSALENTES PARA RETIFICADOR PV6142
14214 | MP-0000000010391 | 83071090 | SEALTUBO CONFLEX 3/4' SCPZ-6034 SPTF
14215 | MP-0000000010392 | 82079000 | JOGO FRESAS ESCAREADOR
14216 | MP-0000000010393 | 83071090 | CONECTOR SEALTUBO REC. MACHO ALUM. CMRA BSP 3/4' SPTF
14217 | TRS-00629-00 | 85043300 | TRANSFORMADOR ISOLADOR TRIFASICO 480V / 380V, 40KVA, CLASSE F, 60HZ, ALUMINIO, DY1 - COM NEUTRO
14218 | SER-PCBM-01113-00 D | 85049090 | CARTAO ELETRONICO BASE TEKPOWER 6 PULSOS PCBM-01113-00 D - SERVICE
14219 | PN-01113-06 | 73269090 | PAINEL PN-01113-06 1800X600X600MM ( AXLXP ) - S125T003SASE4E3E34204040402080INYLTA111110OB
14220 | PN-01113-07 | 73269090 | PAINEL PN-01113-07 1800X600X600MM ( AXLXP )- CADASTRO LIVRE
14222 | PN-01391-02 | 73269090 | PAINEL PN-01391-02 1400X600X600MM ( AXLXP ) - S125T001SASE4E3E34204040402080INYLTA111110OB
14223 | PN-01391-03 | 73269090 | PAINEL PN-01391-03 1400X600X600MM ( AXLXP ) - S125T001SASE4E3E34203030303080INYLTA112110OB
14224 | MP-0000000010394 | 44151000 | PALLET COM CAIXA DE MADEIRA FECHADA 1550X700X750 COM FUMIGACAO
14225 | MP-0000000010395 | 44151000 | PALLET COM CAIXA DE MADEIRA FECHADA 1950X900X950 COM FUMIGACAO
14226 | MP-0000000010396 | 44151000 | PALLET COM CAIXA DE MADEIRA FECHADA 2350X1600X1150 COM FUMIGACAO
14229 | MP-0000000009401 | 73269090 | PAINEL PARA PRÉ-INSTALAÇÃO BMS DFUN - PBAT-BOX-260
14230 | MP-0000000009402 | 90308490 | MEDIDOR TENSÃO BATERIA 12V - PBAT71-12
14231 | MP-0000000010397 | 73269090 | ABRACADEIRA D CHAVETA 1.1/2''
14232 | MP-0000000010398 | 73269090 | ABRACADEIRA D CHAVETA 3/4"
14233 | PN-01512-01 | 73269090 | PAINEL PN-01512-01 - 1800X600X600MM (AXLXP) - CHAVEADO TPS-48VCC (ATÉ 6 UR's) - C048T003NASE4E3E34203030303080INYLTA111210OI
14234 | MP-0000000009403 | 90308490 | TERMO RETRATIL - DIAM. 9,5MM LARANJA
14236 | MP-0000000010399 | 73181500 | PARAFUSO ALLEN 10X35MM INOX
14237 | PA-00154-00126-00 | 85044010 | CONVERSOR ESTÁTICO DE CORRENTE ALTERNADA PARA CORRENTE CONTÍNUA, BASEADO EM TÉCNICA DIGITAL, COM FUNÇÃO DE CARREGADOR DE ACUMULADOR INCORPORADA, 125VCC 25A, TEKPOWER TPS 125 M0
14238 | ST-23-05070-3 | 85044010 | CONVERSOR ESTÁTICO DE CORRENTE ALTERNADA PARA CORRENTE CONTÍNUA, BASEADO EM TÉCNICA DIGITAL, COM FUNÇÃO DE CARREGADOR DE ACUMULADOR INCORPORADA, 125VCC 25A, TEKPOWER TPS 125 M0
14239 | MP-0000000010400 | 85072010 | BANCO DE BATERIAS CHUMBO ACIDA VRLA AGM COMPOSTO POR 10 x MONOBLOCOS 12V 40AH
14240 | 14240 | 85072010 | BATERIA 2V MODELO 7HR-200
14241 | TRS-00630-00 | 85043300 | TRANSFORMADOR ISOLADOR TRIFASICO 480V / 380V, 20KVA, CLASSE F, 60HZ, ALUMINIO, DY1 - COM NEUTRO
14242 | TRS-00631-00 | 85043221 | AUTOTRANSFORMADOR TRIFASICO 380V / 208V F-F (D-Y), COM NEUTRO ACESSÍVEL 15KVA, CLASSE F, 60HZ, ALUMINIO, DY1
14243 | MP-0000000009771 | 85444200 | CABO MULTIVIAS 25 CABOS FLEXIVEIS X 1,5MM2 - 1kV - PRETO - NUMERADOS
14244 | PN-01717-00 | 73269090 | PAINEL PN-01717-00 - 560x400x250 (AxLxP) CAIXA SECCIONADORA BANCO DE BATERIAS
14245 | PA-00154-00127-00 | 85044010 | CONVERSOR ESTÁTICO DE CORRENTE ALTERNADA PARA CORRENTE CONTÍNUA, BASEADO EM TÉCNICA DIGITAL, COM FUNÇÃO DE CARREGADOR DE ACUMULADOR INCORPORADA, 125VCC 22A, TEKPOWER TPS 125 M0
14246 | MP-0000000009404 | 85365090 | BOTAO 22MM PLASTICO IMPULSO PRETO 1NA - CHINT REF NP2-EA21 - CÓDIGO 574084
14247 | TRS-00632-00 | 85043221 | TRANSFORMADOR ISOLADOR TRIFASICO 460V / 380V F-F (D-Y), 43KVA, CLASSE F, 60HZ, ALUMINIO, DY1 - COM NEUTRO
14248 | MP-0000000009405 | 85365090 | DISJUNTOR CAIXA MOLDADA TRIPOLAR 63A SIEMENS REF 3VM1063-3ED32-0AA0
14249 | MP-0000000010401 | 85072010 | BATERIA VRLA 2V 350AH OPzV - SECPOWER CFPV 2-350
14250 | SER-00000 | 0 | DESPESAS VIAGEM - ASSISTENCIA TECNICA
14251 | COM-00000 | 0 | DESPESAS VIAGEM - COMERCIAL
14252 | MP-0000000010402 | 65070000 | JUGULAR DE TECIDO P/ CAPACETE SEGURANÇA
14253 | MP-0000000010403 | 65070000 | CARNEIRA P/ CAPACETE SEGURANÇA
14256 | MP-0000000010404 | 90049020 | OCULOS PANDA
14257 | SER-PCBM-01113-06 F | 85044021 | CARTAO ELETRONICO BASE SUPERVISAO CHAVEADO TPS125 22A PCBM-01113-06 F - SERVICE
14258 | SER-PCBM-01038-03 | 85049090 | CARTAO ELETRONICO IHM GRAFICA FONTE PCBM-01038-03 - SERVICE
14259 | SER-PCBM-01039-03 A | 85049090 | CARTAO ELETRONICO IHM GRAFICA CPU PCBM-01039-03 A TEKPOWER - SERVICE
14260 | SER-PCBM-01125-00 | 85049090 | CARTAO ELETRONICO PCBM-01125-00 DISPARO TIRISTORES UNIVERSAL - SERVICE
14261 | MP-0000000010405 | 62034200 | ROUPA ELETRECISTA NR10 AZUL GG
14262 | SER-PCBM-01053-01 | 85049090 | CARTAO ELETRONICO RELES AUXILIARES PCBM-01053-01 - SERVICE
14263 | SER-PCBM-01041-00-TP | 85049090 | CARTAO ELETRONICO BC IO EXT. COM. PCBM-01041-00-TP 24V - SERVICE
14264 | SER-PCBM-01074-01-A | 85389010 | CARTAO ELETRONICO FUGA SIMETRICO 125VCC PCBM-01074-01-A - SERVICE
14265 | SER-PCBM-01075-00 | 85389010 | CARTAO ELETRONICO FONTE FUGA SIMETRICO PCBM-01075-00 - SERVICE
14266 | ST-23-05170-6 | 85044010 | CONVERSOR ESTÁTICO DE CORRENTE ALTERNADA PARA CORRENTE CONTÍNUA, BASEADO EM TÉCNICA DIGITAL, COM FUNÇÃO DE CARREGADOR DE ACUMULADOR INCORPORADA, 125VCC 50A,TEKPOWER SCR 1000 M1
14267 | PA-00149-00174-00 | 85044010 | CONVERSOR ESTÁTICO DE CORRENTE ALTERNADA PARA CORRENTE CONTÍNUA, BASEADO EM TÉCNICA DIGITAL, COM FUNÇÃO DE CARREGADOR DE ACUMULADOR INCORPORADA, 125VCC 50A,TEKPOWER SCR 1000 M1
14268 | SER-PA-00133-00013-01 A | 85049090 | UNIDADE DE CONTROLE CB3000 COREBOX SMART G1 - STANDARD 24V - SERVICE
14269 | SER-PA-00133-00013-01 B | 85049090 | UNIDADE DE CONTROLE CB3000 COREBOX SMART G1 - STANDARD 48V - SERVICE
14270 | SER-PCBM-01165-03 | 85044021 | CARTAO ELETRONICO PCBM-01165-03 INTERFACE AQUISIÇÃO ANALOGICA - SERVICE
14271 | SER-PCBM-01168-01 | 85044021 | CARTAO ELETRONICO PCBM-01168-01 INTERFACE AQUISIÇÃO ANALOGICA - PLACA SAIDA 4-20MA - SERVICE
14272 | SER-PCBM-01169-03 A | 85044021 | CARTAO ELETRONICO PCBM-01169-03 INTERFACE AQUISIÇÃO ANALOGICA - PLACA DC ISOLADA 48V - SERVICE
14273 | SER-PCBM-01169-03 C | 85044021 | CARTAO ELETRONICO PCBM-01169-03 INTERFACE AQUISIÇÃO ANALOGICA - PLACA DC ISOLADA 12V - SERVICE
14274 | SER-PCBM-01174-00 B | 85044021 | CARTAO ELETRONICO PCBM-01174-00 B CONVERSOR DC-DC 24-9V 6W - SERVICE
14275 | SER-PCBM-01083-00 A | 85389010 | CARTAO ELETRONICO CPU SUPERVISAO PCBM-01083-00 A - TPS - SERVICE
14276 | SER-PCBM-01083-00 E | 85049090 | CARTAO ELETRONICO CPU SUPERVISAO PCBM-01083-00 E - SCR 6/12 - SERVICE
14277 | SER-PCBM-01026-00 | 85389010 | CARTAO ELETRONICO SENSOR DE TEMPERATURA BATERIA STB PCBM-01026-00 - SERVICE
14278 | SER-PCBM-01090-02 | 85049090 | CARTAO ELETRONICO SENSOR VOLT ISOL PCBM-01090-02 - SERVICE
14279 | SER-PA-00123-00006-00-A | 85049090 | DETECTOR DE FUGA 125VCC 2 SAIDAS SIMETRICO - SERVICE
14280 | MP-0000000009406 | 85365090 | DISJUNTOR CAIXA MOLDADA TRIPOLAR 63A SIEMENS REF 3VA2063-5HN36-0AA0
14281 | ST-23-23147-2 | 85044010 | CONVERSOR ESTÁTICO DE CORRENTE ALTERNADA PARA CORRENTE CONTÍNUA, BASEADO EM TÉCNICA DIGITAL, COM FUNÇÃO DE CARREGADOR DE ACUMULADOR INCORPORADA, 125VCC 150A, TEKPOWER SCR 1000 M3
14282 | MP-0000000010406 | 39233090 | CONTATO AUXILIAR FRONTAL AX-3X/22- 2NA + 2NF PARA CONTATOR NXC - CHINT 938251
14283 | MP-0000000010407 | 35061010 | COLA SUPERCIANO/ADESIVO SELANTE 100G TEKBOND
14284 | MP-0000000010408 | 35061010 | PRATELEIRA EM MDF
14285 | MP-0000000010409 | 94069020 | MÓDULOS PORTA-PALLET - TIPO PICKING
14286 | MP-0000000010410 | 84312090 | REPARO TRANSPALETEIRA
14287 | MP-0000000010411 | 84312011 | RESERVATORIO
14288 | MP-0000000010412 | 39205100 | PLAQUETA DE ACRILICO 150X20MM
14289 | SB-23-05243-5 | 85044010 | SOBRESSALENTES PARA CONVERSOR ESTÁTICO DE CORRENTE ALTERNADA PARA CORRENTE CONTÍNUA, BASEADO EM TÉCNICA DIGITAL, COM FUNÇÃO DE CARREGADOR DE ACUMULADOR INCORPORADA, 125VCC 130A, TEKPOWER TPS 125 M1
14290 | MP-0000000010413 | 85044090 | INVERSOR SENOIDAL PURO 48VDC/220VAC 60HZ 3KVA C/ RS485 RACK 19"
14291 | MP-0000000009015 | 85318000 | CABO FIBRA OPTICA - MULTIMODO
14292 | MP-0000000009016 | 85318000 | CONECTOR SC - PARA CABO FIBRA OPTICA
14293 | MP-0000000009017 | 85318000 | CABO CORTOX FLEX - 16 mm² - CABO FICAP VINIL BLINDADO 06/1kv COBRE PVC/ A NBR 7288 - PRETO
14294 | MP-0000000009018 | 85318000 | CABO CORTOX FLEX - 16 mm² - CABO FICAP VINIL BLINDADO 06/1kv COBRE PVC/ A NBR 7288 - VERDE
14295 | MP-0000000009019 | 85318000 | CABO CORTOX FLEX - 70 mm² - CABO FICAP VINIL BLINDADO 06/1kv COBRE PVC/ A NBR 7288 - PRETO
14296 | MP-0000000009020 | 85318000 | SEMI BASE PARA INSTALAÇÃO DE PAINEIS PN- TEKMETALS
14297 | MP-0000000009021 | 39173290 | TERMO RETRATIL - DIAM. 9,5MM VERMELHO
14298 | PA-00146-00023-00 | 85044090 | CONVERSOR ESTÁTICO CC/CA, TEKPOWER VSI 48V/220V - MONOFASICO 1F 60HZ 3KVA
14299 | PA-00149-00175-00 | 85044010 | CONVERSOR ESTÁTICO DE CORRENTE ALTERNADA PARA CORRENTE CONTÍNUA, BASEADO EM TÉCNICA DIGITAL, COM FUNÇÃO DE CARREGADOR DE ACUMULADOR INCORPORADA, 125VCC 75A, TEKPOWER SCR 1000 M1
14300 | ST-24-23388-4 | 85044010 | CONVERSOR ESTÁTICO DE CORRENTE ALTERNADA PARA CORRENTE CONTÍNUA, BASEADO EM TÉCNICA DIGITAL, COM FUNÇÃO DE CARREGADOR DE ACUMULADOR INCORPORADA, 125VCC 75A,TEKPOWER SCR 1000 M1
14301 | PA-00102-00291-00 | 85371090 | QUADRO APU - INSTALAÇÃO NO SUBSTRADO
14302 | MP-0000000010414 | 85072010 | BANCO DE BATERIA COMPOSTO POR 04X BATERIAS 12V 120Ah/10h
14303 | TRS-00633-00 | 85043300 | TRANSFORMADOR ISOLADOR TRIFASICO 220V / 145V F-F (D-Y), 44KVA, CLASSE F, 60HZ, ALUMINIO, DY1
14304 | MP-0000000009407 | 76090000 | CAIXA DE LIGACAO TGVP - MODELO TMX-60GR - MUNSELL N7.25 - IP66 - TELBRA (ANALISAR DESCRICAO TECNICA)
14305 | PN-01434-01 | 73269090 | PAINEL PN-01434-01 2000X600X650MM - RACK 19"
14306 | PN-01434-02 | 73269090 | PAINEL PN-01434-02 2000X600X650MM - RACK 19"
14307 | PN-01718-00 | 73269090 | PAINEL PN-01718-00 - 1600x600x600 (AxLxP) - C125T002NASE3E1E12103030302080INYLTA111110OB
14308 | PN-01719-00 | 73269090 | PAINEL PN-01719-00 - 500x350x140 (AxLxP) PAINEL FIRE SYSTEM DRAGA PIATÃ CN037
14309 | MP-0000000010415 | 85359000 | TERMINAL COBRE COMPRESSAO 70MM2 EXP M12
14310 | MP-0000000010416 | 85359000 | TERMINAL COBRE COMPRESSAO 150MM2 EXP M12
14311 | PN-01391-04 | 73269090 | PAINEL PN-01391-04 1400X600X600MM ( AXLXP ) - S125T001SASE3E3E3420303030217PINYLTA111210OI
14312 | MP-0000000010417 | 82041100 | CHAVE FIXA ESPELHADA 10X11MM
14313 | MP-0000000010418 | 82041100 | CHAVE ESTRELA 10X11MM
14314 | MP-0000000010419 | 82041100 | CHAVE CANHAO 6MM
14315 | SB-OF-24-23362-4 | 85049090 | CONJUNTO DE PECAS SOBRESSALENTES PARA RETIFICADOR CONFORME OF-24-23362-4
14316 | GR-0000000014316 | 85072010 | BATERIA VRLA AGM 2V 400AH - 13HR-400 - FULGURIS
14317 | MP-0000000009022 | 39173290 | CABO INJETADO 70mm² x 160mm
14318 | MP-0000000005637 - 1 | 85072010 | BANCO DE BATERIA COMPOSTO POR 60X BATERIAS 200AH10H - MODELO AGM (Cópia)
14319 | MP-0000000010420 | 73239300 | CANECA DE INOX 180ML COM TAMPA E CABO
14320 | PN-01411-01 | 73269090 | PAINEL PN-01411-01 460X380X180MM (AXLXP) - C048T013NASE1E1E12106060606080INNATA4311NAAT
14321 | OY-03312-00 | 48219000 | ADESIVO DE POLICARBONATO OY-3312-00 - SOLEIRA TEKPOWER TPS 48VCC
14322 | PA-00154-00100-01 | 85044010 | CONVERSOR ESTÁTICO DE CORRENTE ALTERNADA PARA CORRENTE CONTÍNUA, BASEADO EM TÉCNICA DIGITAL, COM FUNÇÃO DE CARREGADOR DE ACUMULADOR INCORPORADA, 125VCC 100A, TEKPOWER TPS 125 M1
14323 | MP-0000000010421 | 85362000 | DISJUNTOR DIN BIPOLAR 25A CURVA C CHINT REF NXB-63C-2P-C25 3kA
14324 | MP-0000000010422 | 94039090 | ESTANTE PARA BANCO DE BATERIA 24X ELEMENTOS 350AH10H
14325 | PN-01720-00 | 73269090 | PN-01720-00 - SUPORTE REGULAVEL 280_400MM ( A ) PARA PAINEL 700X700MM ( LXP )
14326 | PN-01721-00 | 73269090 | PN-01721-00 - SUPORTE REGULAVEL 400_600MM ( A ) PARA PAINEL 600X700MM ( LXP )
14327 | PN-01722-00 | 73269090 | PN-01722-00 - PÉ REGULAVEL (ESQUERDO) PARA SUPORTE 400_600MM ( A )
14328 | PN-01723-00 | 73269090 | PN-01723-00 - PÉ REGULAVEL (DIREITO) PARA SUPORTE 400_600MM ( A )
14329 | MP-0000000010423 | 85411091 | DIODO ZENER - 1N 5365B - 36 V. - 5 W
14330 | MP-0000000009408 | 85369090 | BORNE PASSAGEM SIMPLES PINO 3MM PHOENIX CZ - TB 3 I - REF 3059786
14331 | MP-0000000010424 | 84798999 | TRANSMISSOR DE TEMPERATURA PARA TRILHO DIN TXRAIL - USB SAIDA 4-20mA / 0-10Vcc - NOVUS
14332 | MP-0000000009409 | 85361000 | BORNE FUSIVEL PUSH-IN AFS 4 2C BK - WEIDMULLER - 2429860000
14333 | PN-01426-03 | 73269090 | PAINEL PN-01426-03 - 2000X800X700MM (AXLXP) - C125T006SASE4E3E3430303030217PINYLTA111110OB
14334 | TRS-00634-00 | 85043300 | TRANSFORMADOR ISOLADOR MONOFASICO 460V / 220V, 13KVA, CLASSE F, 60HZ, ALUMINIO
14335 | PA-00102-00292-00 | 85371090 | ENGINE ROOM PANEL 220V - 3Ø - P201P ¦ LP1 INACE 669
14336 | PA-00102-00293-00 | 85371090 | WHELLHOUSE PANEL 220V - 3Ø - P202P ¦ LP2 INACE 669
14337 | PA-00102-00294-00 | 85371090 | MAIN DECK PANEL - 220V - 3Ø - P203P ¦ LP3 INACE 669
14338 | PA-00102-00295-00 | 85371090 | GALLEY PANEL - 220V - 3Ø - P206S ¦ LP4 INACE 669
14339 | PA-00102-00296-00 | 85371090 | LOWER CABINS PANEL - 220V - 3Ø - P207S ¦ LP5 INACE 669
14340 | PA-00102-00297-00 | 85371090 | FANCOIL'S PANEL - 220V - 3Ø - P209S ¦ LP6 INACE 669
14341 | PA-00102-00298-00 | 85371090 | WHELLHOUSE SERVICE #1 - 24VDC ¦ 24DC1 INACE 669
14342 | MP-0000000010425 | 85364900 | SENSOR MAGNETICO DE SOBREPOR - NA
14343 | PA-00102-00299-00 | 85371090 | WHELLHOUSE ELETRONICS PANEL - 24/12VDC ¦ 24DC2 INACE 669
14344 | PA-00102-00300-00 | 85371090 | ENGINE ROOM SERVICE #2 - 24VDC ¦ 24DC3 INACE 669
14345 | PA-00102-00301-00 | 85371090 | LIGHTING LOWER DECK PANEL - 24VDC ¦ 24DC4 INACE 669
14346 | PA-00102-00302-00 | 85371090 | LIGHTING MAIN DECK PANEL - 24VDC ¦ 24DC5 INACE 669
14347 | PA-00102-00303-00 | 85371090 | LIGHTING UPPER DECK PANEL - 24VDC ¦ 24DC6 INACE 669
14348 | PA-00102-00304-00 | 85371090 | SWITCH BATTERY PANEL - 24VDC ¦ PCBAT-1 INACE 669
14349 | PA-00102-00305-00 | 85371090 | SWITCH BATTERY PANEL - 24VDC ¦ PCBAT-2 INACE 669
14350 | PA-00102-00306-00 | 85371090 | SWITCH BATTERY PANEL - 24VDC ¦ PCBAT-3 INACE 669
14351 | PA-00102-00307-00 | 85371090 | SWITCH BATTERY PANEL - 24VDC ¦ PCBAT-4 INACE 669
14352 | PA-00102-00308-00 | 85371090 | SWITCH BATTERY PANEL - 24VDC ¦ PCBAT-5 INACE 669
14353 | PA-00102-00309-00 | 85371090 | PAINEL DE CORTE DE EMERGÊNCIA INACE 669
14354 | PN-01426-02 | 73269090 | PAINEL PN-01426-02 - 2000X800X700MM (AXLXP) - C125T006NASE4E3E34203030303080INYLPF112110OB
14355 | MP-0000000009410 | 85365090 | CHAVE COMUTADORA SOB CARGA TRIPOLAR DE 3 POSICOES HOLEC 100A - BB32-100/3 - 0026083
14356 | MP-0000000009411 | 85389090 | ACIONAMENTO MOTORIZADO P/ 3VA11 - FRAME 160 - 24-60VCC - 3VA9157-0HA10
14357 | PN-01626-01 | 39139090 | SUPORTE REGULÁVEL PARA PN-01566-00 _ PARA INSTALAÇÃO EM SOBREPISO _ 600X800X770MM (AxLxP)
14358 | MP-0000000010426 | 82074010 | MACHO MAQ M10 CANAL HELICOIDAL
14359 | 14359 | 0 | SERVIÇO ELETRICO
14360 | SERV-0000000000019 | 0 | SERVIÇO ELETRICO
14361 | PA-00157-00018-00 | 85044010 | CARREGADOR DE ACUMULADOR, MODELO TEKCHARGER 24V/160A SW 85-300V 3F 50-60HZ ¦ C1 B1 - MODBUS-RTU
14362 | PA-00133-00013-01 E | 85049090 | UNIDADE DE CONTROLE CB3000 COREBOX SMART G1 - NOC 48V
14363 | SERV-0000000000020 | 0 | SERVIÇO DE LOCAÇÃO DE GERADOR
14364 | MP-0000000010427 | 85176234 | SWITCH 8 PORTAS 10/100M PoE HIKVISION DS-3E0109P-E/M(B)
14365 | TRS-00637-00 | 85043221 | TRANSFORMADOR ISOLADOR TRIFASICO 460V / 136,9V F-F (D-Y), 21KVA, CLASSE F, 60HZ, ALUMINIO
14366 | MP-0000000010428 | 85414029 | RELE DE INTERFACE SLIM 220VAC 6A 1NAF METALTEX - PRZ-1R-220
14367 | MP-0000000010429 | 21011200 | NESCDLCGST GALAK 1X18G BR
14368 | MP-0000000010430 | 21011200 | NESCDLCGST NESCAU 1X17G BR
14369 | MP-0000000010431 | 21011200 | NESCDLCGST NESQUIK MORANGO 1X15G BR
14370 | PA-00151-00114-00 | 85176294 | SMART GATEWAY TEKMATION SISTEMA DE MONITORAMENTO
14371 | MP-0000000010432 | 84799090 | ACESSORIO P MAQ CRIMPAR 2,5 CF3000 - PHOENIX - REF 1205671
14372 | MP-0000000010433 | 85044021 | FONTE ATX AEROCOOL 350W BIVOLT VX-350
14373 | MP-0000000010434 | 85444900 | CABO DE REDE CAT5E BLINDADO CAPA DUPLA USO EXTERNO
14374 | OY-03313-00 | 48219000 | ADESIVO DE POLICARBONATO OY-03313-00 INVERSOR 5KVA 125VCC/220VCA
14375 | ST-23-04711-9 RET-4 | 85044010 | CONVERSOR ESTÁTICO DE CORRENTE ALTERNADA PARA CORRENTE CONTÍNUA, BASEADO EM TÉCNICA DIGITAL, COM FUNÇÃO DE CARREGADOR DE ACUMULADOR INCORPORADA, 125VCC 80A, TEKPOWER TPS 125 M1
14376 | PA-00154-00112-01 | 85044010 | CONVERSOR ESTÁTICO DE CORRENTE ALTERNADA PARA CORRENTE CONTÍNUA, BASEADO EM TÉCNICA DIGITAL, COM FUNÇÃO DE CARREGADOR DE ACUMULADOR INCORPORADA, 125VCC 80A, TEKPOWER TPS 125 M1
14377 | MP-0000000010435 | 76169900 | ESCADA PLATAFORMA TREPADEIRA 3M 11 DEGRAUS 2 RODAS
14378 | MP-0000000009023 | 85362000 | DISJUNTOR CAIXA MOLDADA TRIPOLAR 50A SIEMENS REF 3VM1050-4ED32-0AA0
14379 | MP-0000000010436 | 85171300 | IPHONE 11 128GB PRETO
14380 | PN-01724-00 | 73269090 | PAINEL PN-01724-00 - 2000x800x800 (AxLxP) - C125T005SASE3E3E32103030303110INYLTA111110OB
14381 | TRS-00638-00 | 85043221 | TRANSFORMADOR ISOLADOR TRIFASICO 380V / 136V F-F (D-Y), 15,5KVA, CLASSE F, 60HZ, ALUMINIO
14382 | MP-0000000010437 | 87032310 | PEUGEOT BOXER CARGO BRANCA 2021/2022
14383 | MP-0000000010438 | 73181500 | PARAFUSO PHILIPS 4X20MM
14384 | MP-0000000010439 | 19012090 | CUCA ESPECIAL
14385 | MP-0000000010440 | 19019090 | MINI CAROLINA
14386 | MP-0000000010441 | 19059090 | COFFEE BREAK
14387 | MP-0000000010442 | 39269090 | CAPINHA CASE SILICONE COMPATIVEL IPHONE 11
14388 | MP-0000000010443 | 82032090 | ALICATE PUNCH DOWN HY-314B
14389 | TRS-00639-00 | 85043300 | AUTOTRANSFORMADOR TRIFASICO 380V 3F+ N, POTENCIA 40KVA, / TAPS´S 187V-198V-220V-242V-253V-323V-342V-380V-396V-418V-437V-484V A-IP00, CLASSE F, 50/60HZ, ALUMINIO
14390 | PA-00154-00128-00 | 85044010 | CONVERSOR ESTÁTICO DE CORRENTE ALTERNADA PARA CORRENTE CONTÍNUA, BASEADO EM TÉCNICA DIGITAL, COM FUNÇÃO DE CARREGADOR DE ACUMULADOR INCORPORADA, 125VCC 44A, TEKPOWER TPS 125 M0
14391 | PA-00154-00129-00 | 85044010 | CONVERSOR ESTÁTICO DE CORRENTE ALTERNADA PARA CORRENTE CONTÍNUA, BASEADO EM TÉCNICA DIGITAL, COM FUNÇÃO DE CARREGADOR DE ACUMULADOR INCORPORADA, 125VCC 66A, TEKPOWER TPS 125 M0
14392 | MP-0000000010444 | 84439933 | TONER P/ IMPRESSORA BROTHER TN 2370 / 2340 COLORIDA
14393 | PN-01113-08 | 73269090 | PAINEL PN-01113-08 1800X600X600MM ( AXLXP ) - S125T003SASE3E3E32103030302080INYLTA111110OB
14394 | OY-03314-00 |  | ADESIVO DE POLICARBONATO OY-03022-01 (Cópia)
14395 | TRS-00640-00 | 85043221 | TRANSFORMADOR ISOLADOR TRIFASICO 380V / 128,5V F-F (D-Y), 14,6KVA, CLASSE F, 60HZ, ALUMINIO
14396 | MP-0000000010445 | 39211900 | PLACA DE PVC 30x40 - AVISO
14397 | MP-0000000009024 | 85362000 | DISJUNTOR DIN BIPOLAR 50A CURVA C CHINT - REF NXB-63-2P-C50 6kA
14398 | MP-0000000010446 | 85389090 | TERMINAL DE CONEXAO TRIPOLAR - SIEMENS 3VA9263-0QB00
14399 | MP-0000000009025 | 85362000 | DISJUNTOR DIN TRIPOLAR 25A CURVA C CHINT - REF NXB-63-3P-C25 6kA
14400 | PN-01725-00 | 73269090 | MASTRO PARA CAMERA PN-01725-00 - 550x473x473 (AxLxP)
14401 | PN-01530-02 | 73269090 | PAINEL PN-01530-02 - 2000X600X600MM (AXLXP) - C125T004NASE4E3E32103030302080INYLTA111110OB
14402 | MP-0000000010123 | 90303329 | MODULO DE CONTROLE 30kVA UPS KSTAR - YMK3330-RT PDU
14403 | MP-0000000010124 | 90303329 | MODULO DE CONTROLE 20kVA UPS KSTAR - YMK3320-RT PDU
14404 | PA-00149-00176-00 | 85044010 | CONVERSOR ESTÁTICO DE CORRENTE ALTERNADA PARA CORRENTE CONTÍNUA, BASEADO EM TÉCNICA DIGITAL, COM FUNÇÃO DE CARREGADOR DE ACUMULADOR INCORPORADA, 125VCC 100A, TEKPOWER SCR 1000 M2
14405 | TRS-00641-00 | 85043221 | TRANSFORMADOR MONOFASICO 230V / 115V 100VA, 50HZ, ALUMINIO
14406 | MP-0000000010447 | 83024200 | CONJUNTO DE SOBRESSALENTES SEC POWER
14407 | PA-00154-00130-00 | 85044010 | CONVERSOR ESTÁTICO DE CORRENTE ALTERNADA PARA CORRENTE CONTÍNUA, BASEADO EM TÉCNICA DIGITAL, COM FUNÇÃO DE CARREGADOR DE ACUMULADOR INCORPORADA, 125VCC 60A, TEKPOWER TPS 125 M0
14408 | MP-0000000010448 | 74071010 | BARRAMENTO WEIDMULLER SSCH COBRE SN 10x3 BR1m, CODIGO C0348900000
14409 | MP-0000000010449 | 85389090 | SUPORTE PARA BARRAMENTO E TS 15 WEIDMULLER SH1, CODIGO C0299860000
14410 | MP-0000000010450 | 85366990 | GUINCHO DE FIXAÇÃO PARA BARRAMENTO SEM CAPA GRAMPO WEIDMULLER , CODIGO 0316500000
14411 | PA-00151-00115-00 | 85044010 | CONVERSOR ESTÁTICO DE CORRENTE ALTERNADA PARA CORRENTE CONTÍNUA, BASEADO EM TÉCNICA DIGITAL, COM FUNÇÃO DE CARREGADOR DE ACUMULADOR INCORPORADA, 48VCC 300A, COM GRADIL, TEKPOWER TPS 48 M0
14412 | MP-0000000010451 | 48191000 | CAIXA PAPELAO A380xL310xP330 N3
14413 | MP-0000000010452 | 48191000 | CAIXA PAPELAO A400xL250xP170 N2
14414 | MP-0000000010453 | 48191000 | CAIXA PAPELAO A250xL250xP220 N1
14415 | MP-0000000009412 | 90308990 | MULTIMEDIDOR TRIFASICO MULT-K - Z009715521500 - 96X96 - RS485 - KRON
14416 | PN-01645-01 | 73269090 | PAINEL PN-01645-01 - 1800+(200chaminé)X600X800MM (AXLXP) - UPS IP42 - U153T014SASE3E3E3423333080ISYLTA111130OB
14417 | SB-00151-00091-00 C | 85044010 | SOBRESSALENTE CONVERSOR ESTÁTICO DE CORRENTE ALTERNADA PARA CORRENTE CONTÍNUA, BASEADO EM TÉCNICA DIGITAL, COM FUNÇÃO DE CARREGADOR DE ACUMULADOR INCORPORADA, 48VCC 300A, TEKPOWER TPS 48 M0 (Cópia)
14418 | MP-0000000010454 | 61032200 | MACACAO RF PADRAO PETROBRAS GG AZUL
14419 | MP-0000000010455 | 61032200 | MACACAO RF PADRAO PETROBRAS G AZUL
14420 | MP-0000000010456 | 61032200 | MACACAO RF PADRAO PETROBRAS M AZUL
14421 | MP-0000000010457 | 61032200 | MACACAO RF PADRAO PETROBRAS M VERMELHO
14422 | MP-0000000010458 | 61032200 | MACACAO RF PADRAO PETROBRAS G VERMELHO
14423 | MP-0000000010459 | 61032200 | MACACAO RF PADRAO PETROBRAS GG VERMELHO
14424 | MP-0000000010460 | 84669340 | SUPORTE P/ SERRA COPO 32-210MM
14425 | MP-0000000010461 | 82029990 | SERRA COPO 35MM - 1.3/8' STARRET
14426 | MP-0000000010462 | 82029990 | SERRA COPO 102 4 BI-METALICA
14427 | MP-0000000010463 | 85413029 | MÓDULO TIRISTOR 570A 1800V SEMIKRON SKKT 570/18 E
14428 | PA-00151-00116-00 | 85044010 | CONVERSOR ESTÁTICO DE CORRENTE ALTERNADA PARA CORRENTE CONTÍNUA, BASEADO EM TÉCNICA DIGITAL, COM FUNÇÃO DE CARREGADOR DE ACUMULADOR INCORPORADA, 48VCC 300A, SEM GRADIL, TEKPOWER TPS 48 M0
14429 | 14429 |  | TESTE
14430 | PA-00134-00019-00 | 85044040 | EQUIPAMENTO DE ALIMENTAÇÃO ININTERRUPTA DE ENERGIA MICROPROCESSADO (UPS OU NO BREAK) 6KVA, MODELO TEKPOWER UPS
14431 | MP-0000000010464 | 85072010 | BANCO DE BATERIAS CHUMBO ACIDA VRLA AGM COMPOSTO POR 10 x MONOBLOCOS 12V 250AH POWERSAFE - GP 12-260
14432 | MP-0000000010465 | 85411099 | MODULO DE DIODOS 24V DC PRO DM 20 SAIDA 40A WEIDMULLER REF2486080000
14433 | MP-0000000010466 | 85444900 | CABO 16MM2 750V FLEX VERDE AMARELO
14434 | MP-0000000010467 | 82029100 | TRAVA PORTA CADEADO CORTADA - 17069
14435 | MP-0000000009413 | 39205100 | PLAQUETA DE ACRILICO 160X40MM
14436 | MP-0000000009414 | 39205100 | PLAQUETA DE ACRILICO 60X15MM
14437 | MP-0000000010468 | 85362000 | DISPOSITIVO DR-NXL-63-2P 25A 30MA AC 6KA CHINT REF 280721
14438 | MP-0000000010469 | 85318000 | SINALEIRO 22MM CHINT, REF ND16-22DS/4 220V BRANCO CÓDIGO 592716
14439 | PA-00170-00001-00 | 85044040 | CABOS PA-00154-00040-00 CONJUNTO PARA CHICOTES
14440 | PA-00170-00002-00 | 85044040 | CABOS PA-00149-00138-00 CONJUNTO PARA CHICOTES
14441 | ST-23-23187-3 | 85044040 | EQUIPAMENTO DE ALIMENTAÇÃO ININTERRUPTA DE ENERGIA MICROPROCESSADO (UPS OU NO BREAK) 6KVA, MODELO TEKPOWER UPS
14442 | PN-01726-00 | 73269090 | PAINEL PN-01726-00 - 1400x600x600 (AxLxP) - PPBTT001NASE4E3E35303030303080INYLTA131130OB
14443 | PA-00151-00117-00 | 85044010 | CONVERSOR ESTÁTICO DE CORRENTE ALTERNADA PARA CORRENTE CONTÍNUA, BASEADO EM TÉCNICA DIGITAL, COM FUNÇÃO DE CARREGADOR DE ACUMULADOR INCORPORADA, 48VCC400A, T7 COM GRADIL, TEKPOWER TPS 48 M1
14444 | PA-0002-00001-00 | 85312000 | CONJUNTO DE PLACAS UGE RETIFICADOR MODELO TPS125
14445 | PA-0002-00002-00 | 85312000 | CONJUNTO DE PLACAS UGE RETIFICADOR MODELO SCR 12 PULSOS
14446 | PA-0002-00003-00 | 85312000 | CONJUNTO DE PLACAS UGE RETIFICADOR MODELO SCR 6 PULSOS
14447 | PA-0002-00004-00 | 85312000 | CONJUNTO DE PLACAS DE EXPANSAO RELES
14448 | PA-0002-00005-00 | 85312000 | CONJUNTO DE PLACAS IHM MODELO TEKPOWER SCR/TPS/INV
14449 | PA-0002-00006-00 | 85312000 | CONJUNTO DE PLACAS DISPARO TEKPOWER SCR6/12 PULSOS
14450 | PA-0002-00007-00 | 85312000 | CONJUNTO SUPORTE E FIXACAO UGE TPS125
14451 | PA-0002-00008-00 | 85312000 | CONJUNTO SUPORTE E FIXACAO UGE SCR 12 PULSOS
14452 | PA-0002-00009-00 | 85312000 | CONJUNTO SUPORTE E FIXACAO UGE SCR 6 PULSOS
14453 | MP-0000000010470 | 85362000 | DISPOSIÇÃO DR-NXL-63-2P-40A, 30MA 6KA CHINT, REF: 280723
14454 | MP-0000000009415 | 85364900 | CONTATOR UNIPOLAR 600A BOBINA 24VCC OPEN 600A 24V MZJ 600S/24.24A5
14455 | PN-01727-00 | 73269090 | PAINEL PN-01727-00 - 3132x1160x800 (AxLxP)
14456 | PN-01728-00 | 73269090 | GRADIL PN-01728-00 - 3250x2300x1200 (AxLxP) T7
14457 | PN-01729-00 | 73269090 | PAINEL PN-01729-00 SUBRACK T2
14458 | PA-00151-00118-00 | 85044010 | CONVERSOR ESTÁTICO DE CORRENTE ALTERNADA PARA CORRENTE CONTÍNUA, BASEADO EM TÉCNICA DIGITAL, COM FUNÇÃO DE CARREGADOR DE ACUMULADOR INCORPORADA, 48VCC400A, T2 SUBRACK, TEKPOWER TPS 48 M1
14459 | PA-00149-00177-00 | 85044010 | CONVERSOR ESTÁTICO DE CORRENTE ALTERNADA PARA CORRENTE CONTÍNUA, BASEADO EM TÉCNICA DIGITAL, COM FUNÇÃO DE CARREGADOR DE ACUMULADOR INCORPORADA, 110VCC 35A, TEKPOWER SCR 1000 M0
14460 | MP-0000000009416 | 85362000 | DISJUNTOR DIN MONOPOLAR 25A CURVA C CHINT REF NXB-63C 1P C25 3KA
14461 | MP-0000000009417 | 85362000 | DISJUNTOR DIN MONOPOLAR 32A CURVA C CHINT - REF NXB-63C 1P C32 3KA
14462 | PN-01730-00 | 73269090 | GRADIL PN-01730-00 - 2300x1550x1200 (AxLxP) GRADIL T2 REFORCADO
14463 | MP-0000000010471 | 84145990 | CONDICIONADOR DE AR P/ MONTAGEM OUTDOOR NA LATERAL - CAPACIDADE NOMINAL DE REFRIGERAÇÃO:3250W/220V - TASCO RLT3220
14464 | MP-0000000009418 | 62011300 | ORGANIZADOR DE CABOS HORIZAONTAL 1U COM BLOCO DE ESCOVAS - AR8429
14465 | PN-01731-00 | 73269090 | PAINEL PN-01731-00 - 600x890x700mm (AxLxP) - CO24T017NSPE4E3E35410101002080LTYLTA131110CA+AT
14467 | MP-0000000009419 | 85072010 | TERMINAL DE CONEXAO TRIFASICO CURVADO - 3VM9253-0QC00 - SIEMENS PARA DISJUNTOR 3VM12
14468 | MP-0000000010472 | 38130090 | RECARGA/RETESTE N3 EXTINTOR PQSP 4KG
14469 | MP-0000000010473 | 94051190 | LUMINARIA SLIM 36W
14470 | MP-0000000010474 | 85044021 | ADAPTADOR ( CARREGADOR ) EXTERNO DE CORRENTE ALTERNADA 65W 5V
14471 | MP-0000000010475 | 84679900 | BOTAO DE PRESSAO
14472 | MP-0000000010476 | 85444200 | LINHA DE CONEXAO
14473 | MP-0000000010477 | 27101999 | SACHE GRAXA
14475 | MP-0000000010479 | 48191000 | CAIXA PAPELAO A410xL510xP410 N4
14476 | MP-0000000010125 | 85444900 | CABO 6MM2 750V FLEX AZUL ESCURO
14477 | MP-0000000010480 | 39206100 | PELICULA DE CONTROLE SOLAR REF 4841
14478 | TRS-00642-00 | 85043221 | TRANSFORMADOR ISOLADOR TRIFASICO 380V / 125,5V F-F (D-Y), 6,7KVA, CLASSE F, 60HZ, ALUMINIO, DY1
14479 | MP-0000000010481 | 85318000 | SINALEIRO SONORO E VISUAL, CHINT ND16-22FS AC/DC 24V- VERMELHO REF 593394
14480 | PA-00151-00119-00 | 85044010 | CONVERSOR ESTÁTICO DE CORRENTE ALTERNADA PARA CORRENTE CONTÍNUA, BASEADO EM TÉCNICA DIGITAL, COM FUNÇÃO DE CARREGADOR DE ACUMULADOR INCORPORADA, 48VCC400A, PERIFIFÉRICO INTERNO T2, TEKPOWER TPS 48 M1
14481 | PN-01620-01 | 73269090 | PAINEL PN-01620-01 - 1500X600X600MM (AXLXP) - S125T015SASE3E3E32104040402080INYLTA111110OB
14482 | PN-01732-00 | 73269090 | PAINEL PN-01732-00 - 1000x450x200mm (AxLxP) - INACE 669 LP1,LP2,LP5
14483 | PN-01733-00 | 73269090 | PAINEL PN-01733-00 - 1100x450x200mm (AxLxP) - INACE 669 LP3
14484 | PN-01734-00 | 73269090 | PAINEL PN-01734-00 - 900x450x200mm (AxLxP) - INACE 669 LP4
14485 | MP-0000000010482 | 38089429 | ALCOOL GEL 70% 1LT
14486 | MP-0000000010483 | 32082011 | TINTA SPRAY AMARELO
14487 | PN-01735-00 | 73269090 | PAINEL PN-01735-00 - 650x450x200mm (AxLxP) - INACE 669 DC2
14488 | PN-01736-00 | 73269090 | PAINEL PN-01736-00 - 800x450x200mm (AxLxP) - INACE 669 DC3
14489 | PN-01737-00 | 73269090 | PAINEL PN-01737-00 - 600x450x200mm (AxLxP) - INACE 669 DC5
14490 | TRS-00643-00 | 85043221 | TRANSFORMADOR ISOLADOR TRIFASICO 480V / 380V F-F (D-Y), COM NEUTRO ACESSÍVEL 65KVA, CLASSE F, 60HZ, ALUMINIO, DY1
14491 | PN-01738-00 | 73269090 | PAINEL PN-01738-00 - 500x400x220mm (AxLxP) - INACE 669 EMERGÊNCIA
14492 | MP-0000000010484 | 0 | ROSCA POSTIÇA INTERNA M4 X EXTERNA M6 X 15MM BUCHA ROSQUEADA
14493 | PN-01739-00 | 73269090 | CHAMINÉ _ P/ PN-01680-00 _ C/ FUROS DE PRENSA CABOS _ LADO UPS1
14494 | PN-01739-01 | 73269090 | CHAMINÉ _ P/ PN-01680-00 _ C/ FUROS DE PRENSA CABOS _ LADO UPS2
14495 | PN-01739-02 | 73269090 | CHAMINÉ _ P/ PN-01679-00 _ C/ FUROS DE PRENSA CABOS _ LADO UPS1
14496 | PN-01739-03 | 73269090 | CHAMINÉ _ P/ PN-01679-00 _ C/ FUROS DE PRENSA CABOS _ LADO UPS2
14497 | PA BASE PARA INVENTÁRIO 2024 TEKSEA | 85044010 | CONVERSOR ESTÁTICO DE CORRENTE ALTERNADA PARA CORRENTE CONTÍNUA, BASEADO EM TÉCNICA DIGITAL, COM FUNÇÃO DE CARREGADOR DE ACUMULADOR INCORPORADA, 48VCC 400A, MODELO: TEKPOWER TPS 48 M1 (Cópia)
14498 | MP-0000000010485 | 85371090 | CONSERTO DE COMPRESSOR
14499 | MP-0000000010486 | 85371090 | CONSERTO DE ASPIRADOR
14500 | MP-0000000010487 | 85365090 | CHAVE TIPO C C26-ESPECIAL COM 6 CONTATOS FIXAÇÃO VE + S1M280D (ACOPLAMENTO DE PORTA COM EIXO)
14501 | MP-0000000009420 | 85369090 | BORNE PASSAGEM SIMPLES PINO 16MM PHOENIX VD/AM - TB 16-PE-I - REF 3059896
14502 | MP-0000000010488 | 84141000 | TURBINA P/ ASPIRADOR
14503 | MP-0000000010489 | 84219999 | FILTRO DE TECIDO
14504 | MP-0000000010490 | 84213990 | FILTRO AR P/ COMPRESSOR
14505 | MP-0000000010491 | 84818099 | PLACA VALVULA P/ COMPRASSOR
14506 | MP-0000000010492 | 84818099 | JUNTA DE CARTER P/ COMPRESSOR
14507 | MP-0000000010493 | 84818099 | ADAPTADOR ENGATE RAPIDO P/ COMPRESSOR
14508 | MP-0000000010494 | 84818099 | CONECTOR RETO P/ COMPRESSOR
14509 | MP-0000000010495 | 84818099 | VISOR P/ COMPRESSOR
14510 | MP-0000000010496 | 84818099 | OLEO P/ COMPRESSOR
14511 | MP-0000000010497 | 84818099 | OLEO P/ COMPRESSOR (Cópia)
14512 | MP-0000000010498 | 84818099 | REGULADOR DE PRESSAO P/ COMPRESSOR
14513 | MP-0000000010499 | 84818099 | PE DE BORRACHA P/ COMPRESSOR
14514 | MP-0000000010500 | 84818099 | PURGADOR P/ COMPRESSOR
14515 | MP-0000000009421 | 85319000 | DISJUNTOR DIN BIPOLAR 70A CURVA C CHINT - REF NXB-125 2P C70 10kA
14516 | PN-01343-01 | 73269090 | PN-01343-01 INVOLUCRO UR RETIFICADOR 22A PARA PAINEL PAINELTEC
14517 | MP-0000000010501 | 35069900 | ETIQUETA REDONDA FUCHI AMARELA ROLINHO/1000
14518 | MP-0000000010502 | 35069900 | ETIQUETA REDONDA FUCHI BRANCO ROLINHO/1000
14519 | MP-0000000010503 | 35069900 | ETIQUETA REDONDA FUCHI LARANJA ROLINHO/1000
14520 | MP-0000000010504 | 35069900 | ETIQUETA REDONDA FUCHI ROSA ROLINHO/1000
14521 | MP-0000000010505 | 35069900 | ETIQUETA REDONDA FUCHI VERDE ROLINHO/1000
14522 | PN-01740-00 | 73269090 | CAIXA SECCIONADORA BATERIAS PN-01740-00 - 600x350x300 (AxLxP) - CSBTT018NSPE3E3NA420303NA03080INYLNA431130OR
14523 | PN-01113-09 | 73269090 | PAINEL PN-01113-09 1800X600X600MM ( AXLXP ) - S125T003SASE3E2E24205020502080INYLTA111130OB
14524 | MP-0000000009772 | 85389090 | ACIONAMENTO EXTRAIVEL PARA OPERACAO EXTERNA EB 6 - 0090106 - HOLEC
14525 | MP-0000000010506 | 85362000 | DISPOSITIVO DR-NXL-63-2P 63A 30MA AC 6KA CHINT REF 280724
14526 | TRS-00644-00 | 85043221 | TRANSFORMADOR ISOLADOR TRIFASICO 480V / 380V F-F (D-Y), COM NEUTRO ACESSÍVEL 25KVA, CLASSE F, 60HZ, ALUMINIO, DY1
14527 | MP-0000000010507 | 0 | BUCHA 10_000_13_00 ZINCADO BRANCO
14528 | MP-0000000009422 | 85369090 | BORNE PASSAGEM SIMPLES PINO 10MM PHOENIX VD/AM - TB 10 PE-I - REF 3059883
14529 | PA-00102-00310-00 | 85371090 | PAINEL DE PROTEÇÃO PARA BATERIA COM CHAVE SECCIONADORA 125A
14530 | PA-00102-00311-00 | 85371090 | PAINEL DE PROTEÇÃO PARA BATERIA COM CHAVE SECCIONADORA 320A
14531 | MP-0000000010508 | 85365090 | CONTATO AUXILIAR DE ALARME LADO DIREITO 1NAF CHINT - REF AL-M1R (FRAME SIZE 63-125)
14532 | SERV-0000000000021 | 0 | SERVIÇO DE LIMPEZA FOSSA E FILTRO
14533 | MP-0000000010509 | 39232110 | SACO LIXO 30L PRETO PCT/100
14534 | TRS-00645-00 | 85043221 | TRANSFORMADOR ISOLADOR TRIFASICO 480V / 380V F-F (D-Y), COM NEUTRO ACESSÍVEL 30KVA, CLASSE F, 60HZ, ALUMINIO, DY1
14535 | TRS-00646-00 | 85043221 | TRANSFORMADOR ISOLADOR TRIFASICO 480V / 380V F-F (D-Y), COM NEUTRO ACESSÍVEL 15KVA, CLASSE F, 60HZ, ALUMINIO, DY1
14536 | MP-0000000010510 | 85183000 | HEADSET FP 350 PLUG P2 (MIC.FLEX) TOPUSE
14537 | PA-00151-00120-00 | 85044010 | CONVERSOR ESTÁTICO DE CORRENTE ALTERNADA PARA CORRENTE CONTÍNUA, BASEADO EM TÉCNICA DIGITAL, COM FUNÇÃO DE CARREGADOR DE ACUMULADOR INCORPORADA, 48VCC400A, T2 COM GRADIL REFORÇADO, TEKPOWER TPS 48 M1
14538 | PA-00126-00040-01 | 85044010 | CARREGADOR DE ACUMULADOR, MODELO TEKCHARGER 24V/100A SCR 440V 3F 60HZ ¦ C0 B1
14539 | MP-0000000010511 | 85362000 | DISJUNTOR DIN BIPOLAR 20A CURVA C CHINT - REF NB1-63-2P-C20-DC500V-6KA
14540 | MP-0000000010512 | 85362000 | DISJUNTOR DIN BIPOLAR 10A CURVA C CHINT - REF NB1-63-2P-C10-415V-6KA
14541 | PA-00151-00121-00 | 85044010 | CONVERSOR ESTÁTICO DE CORRENTE ALTERNADA PARA CORRENTE CONTÍNUA, BASEADO EM TÉCNICA DIGITAL, COM FUNÇÃO DE CARREGADOR DE ACUMULADOR INCORPORADA, 48VCC 200A, SEM AR CONDICIONADO, MODELO: TEKPOWER TPS 48 M0
14542 | MP-0000000010513 | 85362000 | DISJUNTOR DIN BIPOLAR 25A CURVA C CHINT - REF NB1-63-2P-C25-415V-10KA
14543 | PA-00151-00122-00 | 85044010 | CONVERSOR ESTÁTICO DE CORRENTE ALTERNADA PARA CORRENTE CONTÍNUA, BASEADO EM TÉCNICA DIGITAL, COM FUNÇÃO DE CARREGADOR DE ACUMULADOR INCORPORADA, 48VCC 200A, COM AR CONDICIONADO, MODELO: TEKPOWER TPS 48 M0
14544 | MP-0000000010514 | 85362000 | DISJUNTOR DIN BIPOLAR 16A CURVA C CHINT - REF NB1-63-2P-C16-415V-6KA
14545 | MP-0000000010515 | 70193900 | PLACA LFP-30 440X100X10
14546 | MP-0000000010516 | 85362000 | DISJUNTOR CAIXA MOLDADA TRIPOLAR 16A CHINT - REF NM8NDC-125B
14547 | MP-0000000014199 | 84145990 | CONDICIONADOR DE AR P/ MONTAGEM OUTDOOR NA LATERAL - CAPACIDADE NOMINAL DE REFRIGERAÇÃO:5kW (TI = 35°C/ TE = 35°C)
14548 | PN-01741-00 | 73269090 | PN-01741-00 - BARRAMENTO DE INTERLIGAÇÃO DO POSITIVO DAS UR's "1 U" EM RACK
14549 | PN-01742-00 | 73269090 | PN-01742-00 - BARRAMENTO DE INTERLIGAÇÃO DO NEGATIVO DAS UR's "1 U" EM RACK
14550 | PN-01743-00 | 73269090 | PN-01743-00 - BARRAMENTO DE LIGAÇÃO DO POSITIVO EM RACK
14551 | PN-01744-00 | 73269090 | PN-01744-00 - BARRAMENTO DE ALIMENTAÇÃO DE DISJUNTOR TRILHO DIN EM RACK
14552 | MP-0000000010517 | 85362000 | DISJUNTOR DIN MONOPOLAR 63A CURVA C CHINT - REF NB1-63-1P-C63-415V-6KA
14553 | MP-0000000010518 | 85362000 | DISJUNTOR CAIXA MOLDADA BIPOLAR 50A CHINT - REF NM8NDC-125B
14554 | PN-01158-01 | 73269090 | PN-01158-01 - 400X300X200MM (AXLXP) QUADRO DE COMANDO - CSBTT019NSPE3E3NA420303NA03080INYLNA431130OR
14555 | MP-0000000010519 | 85444900 | CABO 240MM2 0,6/1KV HEPR PRETO
14556 | MP-0000000010520 | 85362000 | DISJUNTOR DIN MONOPOLAR 40A CA CURVA C CHINT - REF - NXB-63H 1P C40 10kA
14557 | PN-01745-00 | 73269090 | PAINEL PN-01745-00 - 2000X800X800MM (AXLXP) - UPS - U134T005NASE4E3E32103030302080INCRTA111110OB
14558 | MP-0000000014200 | 85444900 | CABO 35MM2 0,6/1KV EPR BRANCO
14559 | MP-0000000014201 | 85444900 | CABO 35MM2 0,6/1KV EPR VERDE
14560 | PA-00149-00178-00 | 85044010 | CONVERSOR ESTÁTICO DE CORRENTE ALTERNADA PARA CORRENTE CONTÍNUA, BASEADO EM TÉCNICA DIGITAL, COM FUNÇÃO DE CARREGADOR DE ACUMULADOR INCORPORADA, 125VCC 50A,TEKPOWER SCR 1000 M1
14561 | ST-23-04979-9 | 85044010 | CONVERSOR ESTÁTICO DE CORRENTE ALTERNADA PARA CORRENTE CONTÍNUA, BASEADO EM TÉCNICA DIGITAL, COM FUNÇÃO DE CARREGADOR DE ACUMULADOR INCORPORADA, 125VCC 50A,TEKPOWER SCR 1000 M1
14562 | PN-01746-00 | 73269090 | PN-01746-00 - CHAPINHAS PARA FIXAÇÃO DE COMPONENTES DO PN-01398-00
14563 | MP-0000000009423 | 39173290 | TERMO RETRATIL - DIAM. 31,8MM AZUL
14564 | MP-0000000009424 | 39173290 | TERMO RETRATIL - DIAM. 31,8MM BRANCO
14565 | MP-0000000009425 | 39173290 | TERMO RETRATIL - DIAM. 31,8MM VERMELHO
14566 | PN-01364-01 | 73269090 | PN-01364-01 MALETA 3 URS 22A - C125T020NASE2E1E12110NANA10080LTLTTA3331NAAT - COM COREBOX
14567 | MP-0000000010521 | 85389090 | FUSIVEL 10X38MM 2POLOS - 32A C/DETECÇÃO FUSIVEL - FH322 METALTEX
14568 | MP-0000000010522 | 85362000 | DISJUNTOR CAIXA MOLDADA TRIPOLAR 125A 10KA ABB - REF 1SDA0665521R1
14569 | PN-01548-01 | 73269090 | PAINEL PN-01548-01 2300X1600X1000 (AxLxP) - P102T021NASE4E3E34203030303080INCRPF112110OBCP
14570 | MP-0000000014202 | 85444900 | PARAFUSO CILINDRICO ALLEN 5X12MM BICROMATIZADO
14571 | MP-0000000014203 | 85362000 | DISJUNTOR DIN MONOPOLAR 6A CURVA C CHINT - REF NXB-63C 1P – CHINT - 6A 319208
14572 | PN-01747-00Q | 73269090 | PAINEL T11 (sem gradil) PN-01747-00Q - 2095x905x925 (AxLxP)
14573 | PN-01748-00 | 73269090 | PRATELEIRA CAIXAS N5
14574 | PN-01749-00 | 73269090 | PRATELEIRA CAIXAS N7
14575 | MP-0000000014204 | 85176254 | CHAVEADOR SWITCH 2X1
14576 | MP-0000000014205 | 85444200 | CABO PARA CHAVEADOR SWITCH
14577 | MP-0000000014206 | 85389090 | SOQUETE RELE FINDER
14578 | MP-0000000014207 | 94039900 | CAIXA PARAFUSO GAVETEIRO N° 5 PRESTO
14579 | MP-0000000014208 | 84238190 | BALANÇA COMERCIAL 30KG
14580 | MP-0000000014209 | 85044090 | FONTE DE ALIMENTACAO FITA LED
14581 | MP-0000000014210 | 85072010 | BANCO DE BATERIA COMPOSTO POR 60X BATERIAS 850AH10H - MODELO 18HR –850
14582 | ST-23-05357-8 F | 85044010 | CONVERSOR ESTÁTICO DE CORRENTE ALTERNADA PARA CORRENTE CONTÍNUA, BASEADO EM TÉCNICA DIGITAL, COM FUNÇÃO DE CARREGADOR DE ACUMULADOR INCORPORADA , 48VCC 150A,TEKPOWER TPS 48 M0
14583 | PA-00151-00123-00 | 85044010 | CONVERSOR ESTÁTICO DE CORRENTE ALTERNADA PARA CORRENTE CONTÍNUA, BASEADO EM TÉCNICA DIGITAL, COM FUNÇÃO DE CARREGADOR DE ACUMULADOR INCORPORADA, 48VCC 150A, TEKPOWER TPS 48 M0
14584 | MP-0000000014211 | 85362000 | DISJUNTOR DIN BIPOLAR 25A CC CURVA C SIEMENS 5...10KA - REF 5SY5 225-7
14585 | PA-00102-00312-00 | 85371090 | QUADRO ELETRICO CAIXA DE JUNCAO PARA TP DE BARRA 500KV
14586 | PA-00102-00313-00 | 85371090 | QUADRO ELETRICO CAIXA DE JUNÇÃO TC 500KV - MEDIÇÃO E FATURAMENTO
14587 | PA-00102-00314-00 | 85371090 | QUADRO ELETRICO CAIXA DE JUNÇÃO PARA TC 500KV
14588 | PA-00102-00315-00 | 85371090 | QUADRO ELETRICO CAIXA DE JUNÇÃO TPC 500KV - MEDIÇÃO E FATURAMENTO
14589 | PA-00102-00316-00 | 85371090 | QUADRO ELETRICO CAIXA DE JUNÇÃO PARA TPC 500KV
14590 | PA-00102-00317-00 | 85371090 | QUADRO ELETRICO CAIXA DE LIGAÇÃO CA (CL-01)
14591 | PA-00102-00318-00 | 85371090 | QUADRO ELETRICO CAIXA DE LIGAÇÃO CA (CL-02)
14592 | PA-00151-00124-00 | 85044010 | CONVERSOR ESTÁTICO DE CORRENTE ALTERNADA PARA CORRENTE CONTÍNUA, BASEADO EM TÉCNICA DIGITAL, COM FUNÇÃO DE CARREGADOR DE ACUMULADOR INCORPORADA, 48VCC 50A, TEKPOWER TPS 48 M0
14593 | MP-0000000014212 | 84679900 | CHAVETA
14594 | 14594 | 85044040 | UPS GAMATRONICS SN 743263 - REMESSA PARA CONSERTO STARNAV
14595 | PN-01750-00 | 73269090 | TOTEM PARA COMPUTADORES - CÓDIGO TEKMETALS 20_0325
14596 | MP-0000000014213 | 39173290 | TERMO RETRATIL - DIAM. 25,4MM VIOLETA
14597 | 14597 | 44170010 | ANALISADOR DE ENERGIA RE30/TC-EMB ATE 125A
14598 | PA-00151-00125-00 | 85044010 | CONVERSOR ESTÁTICO DE CORRENTE ALTERNADA PARA CORRENTE CONTÍNUA, BASEADO EM TÉCNICA DIGITAL, COM FUNÇÃO DE CARREGADOR DE ACUMULADOR INCORPORADA, 48VCC 60A, TEKPOWER TPS 48 M0
14599 | PA-00151-00126-00 | 85044010 | CONVERSOR ESTÁTICO DE CORRENTE ALTERNADA PARA CORRENTE CONTÍNUA, BASEADO EM TÉCNICA DIGITAL, COM FUNÇÃO DE CARREGADOR DE ACUMULADOR INCORPORADA, 48VCC 300A SOLAR, TEKPOWER TPS 48 M0
14601 | PA-00151-00063-00 A | 85044010 | CONVERSOR ESTÁTICO DE CORRENTE ALTERNADA PARA CORRENTE CONTÍNUA, BASEADO EM TÉCNICA DIGITAL, COM FUNÇÃO DE CARREGADOR DE ACUMULADOR INCORPORADA, 48VCC ±A, PECAS, TEKPOWER TPS 48 M1
14602 | MP-0000000014214 | 85363090 | DPS 3P 600V 40KA CLASSE 2 COM SINALIZACAO - CLAMPER REF 015011
14603 | PN-01496-01 | 73269090 | PAINEL PN-01496-01 - 1800X600X600MM (AXLXP) - CINZA MUNSELL N 6,5 - S125T003SASE4E3E34203020302080SUYLPF111170OB
14604 | PA-00102-00319-00 | 85044090 | CONVERSOR ESTÁTICO CC/CA, MODELO TEKPOWER BKI 125V/380V 2 X 7,5CV / 5,5KW TRIFASICO
14605 | PA-00146-00024-00 | 85044090 | CONVERSOR ESTÁTICO CC/CA, MODELO TEKPOWER VSI 125V/220V C/ CHAVE ESTATICA MONOFASICO 60HZ 5KVA
14606 | MP-0000000014215 | 48191000 | CAIXA CLICHE
14607 | PA-00151-00127-00 | 85044010 | CONVERSOR ESTÁTICO DE CORRENTE ALTERNADA PARA CORRENTE CONTÍNUA, BASEADO EM TÉCNICA DIGITAL, COM FUNÇÃO DE CARREGADOR DE ACUMULADOR INCORPORADA, 48VCC 200A SOLAR, TEKPOWER TPS 48 M0
14608 | PN-01751-00Q | 73269090 | PAINEL T11 PN-01751-00Q - 2096X825X925MM - COM GRADIL SIMPLES - QUADRO + RACK 19"
14609 | PN-01751-00 | 73269090 | PAINEL PN-01751-00 - 1600X600X600MM (AXLXP) - TPS125 - C125T002NASE3E1E12103030303080INYLTA111110OB
14610 | PA-00154-00131-00 | 85044010 | CONVERSOR ESTÁTICO DE CORRENTE ALTERNADA PARA CORRENTE CONTÍNUA, BASEADO EM TÉCNICA DIGITAL, COM FUNÇÃO DE CARREGADOR DE ACUMULADOR INCORPORADA, 125VCC 22A, TEKPOWER TPS 125 M0
14611 | PN-01718-01 | 73269090 | PAINEL PN-01718-01 - 1600x600x600 (AxLxP) - C125T002NASE3E1E12103030303080INYLTA111110OB
14612 | PN-01752-00 | 73269090 | PN-01752-00 - 90X410X1,9MM (AXLXP) - CHAPA FECHAMENTO FUROS PORTA DO PN-01561-00 - VOIGHT
14613 | MP-0000000009426 | 85369090 | BORNE PASSAGEM SIMPLES MOLA 35MM WAGO - REF 285-135
14614 | MP-0000000014216 | 85444900 | CABO 25MM2 0,6/1KV HEPR PRETO
14615 | PA-00151-00128-00 | 85044010 | CONVERSOR ESTÁTICO DE CORRENTE ALTERNADA PARA CORRENTE CONTÍNUA, BASEADO EM TÉCNICA DIGITAL, COM FUNÇÃO DE CARREGADOR DE ACUMULADOR INCORPORADA, 48VCC 300A, TEKPOWER TPS 48 M0
14616 | MP-0000000009427 | 39173290 | TERMO RETRATIL - DIAM. 12,7MM AZUL ESCURO
14617 | MP-0000000009428 | 39173290 | TERMO RETRATIL - DIAM. 12,7MM BRANCO
14618 | MP-0000000009429 | 39173290 | TERMO RETRATIL - DIAM. 12,7MM VERMELHO
14619 | MP-0000000009026 | 39173290 | TERMO RETRATIL - DIAM. 25,4MM AZUL ESCURO
14620 | MP-0000000014217 | 39173290 | TERMO RETRATIL - DIAM. 12,7MM VERDE ESCURO
14621 | TRS-00647-00 | 85043221 | TRANSFORMADOR ISOLADOR MONOFASICO 220V / 34V 100VA 60HZ IP00
14622 | TRS-00648-00 | 85043221 | TRANSFORMADOR ISOLADOR TRIFASICO 220V / 34V 0,1KVA 60HZ IP00
14623 | TRS-00649-00 | 85043221 | TRANSFORMADOR ISOLADOR TRIFASICO 220V / 140V 0,3KVA 60HZ IP00
14624 | TRS-00650-00 | 85043221 | TRANSFORMADOR ISOLADOR TRIFASICO 380V / 220V 0,5KVA 60HZ IP00
14625 | MP-0000000009027 | 39173290 | DISJUNTOR CAIXA MOLDADA TRIPOLAR 200A CHINT - 35 KA 415V - NXM-250S/3300 - REF 131367
14626 | MP-0000000014218 | 85359000 | TERMINAL COBRE COMPRESSAO 16MM2 TM-16-06
14627 | PA-00154-00132-00 | 85044010 | CONVERSOR ESTÁTICO DE CORRENTE ALTERNADA PARA CORRENTE CONTÍNUA, BASEADO EM TÉCNICA DIGITAL, COM FUNÇÃO DE CARREGADOR DE ACUMULADOR INCORPORADA, 125VCC 150A, TEKPOWER TPS 125 M2
14628 | ST-24-23458-6 | 85044010 | CONVERSOR ESTÁTICO DE CORRENTE ALTERNADA PARA CORRENTE CONTÍNUA, BASEADO EM TÉCNICA DIGITAL, COM FUNÇÃO DE CARREGADOR DE ACUMULADOR INCORPORADA, 125VCC 150A, TEKPOWER TPS 125 M2
14629 | MP-0000000009028 | 85369090 | BORNE PASSAGEM SIMPLES PINO 6MM PHOENIX VD/AM - TB 6-PE I - REF 3059870
14630 | PN-01433-01 | 73269090 | PAINEL PN-01433-01 - 2000X600X700MM (AXLXP) - C125T026NASE4E3E34203030303080INYLPF112110OB
14631 | MP-0000000014219 | 39173290 | PORTA FUSIVEL AUTOMOTIVO LF032CH
14632 | MP-0000000014220 | 85362000 | DISJUNTOR CAIXA MOLDADA TRIPOLAR 100A ABB - REF: 1SDA067018R1BR
14633 | OY-03315-00 | 39199020 | ADESIVO DE POLICARBONATO OY-03315-00 INVERSOR 110...150VDC/220VAC 60HZ 4KVA
14634 | PN-01753-00 | 39139090 | SUPORTE PARA DISJUNTOR ABB TMAX T5N 400
14635 | PN-01754-00 | 73269090 | PAINEL PN-01754-00 - 600x450x200mm (AxLxP) - HI
14636 | PN-01755-00 | 73269090 | PAINEL PN-01755-00 - 800x450x200mm (AxLxP) - HI
14637 | PN-01756-00 | 73269090 | PAINEL PN-01756-00 - 1200x450x200mm (AxLxP) - HI
14638 | MP-0000000014221 | 90328919 | VARIAC TSGC2-20KVA 380VCA
14639 | MP-0000000009430 | 85369090 | DPS CLASSE 2 ll 1P 20/45KA 5SD7 661-4MB - SIEMENS
14640 | MP-0000000009431 | 85364900 | RELE DE TEMPO RETARDO NO DESLIGAMENTO 0,05 s...100 h 12-240V AC/DC 50/60HZ - 3RP2535-1AW30 SIEMENS
14641 | MP-0000000009432 | 85365090 | CONTATO AUXILIAR DE POSICAO 1NAF XT1-XT3 - 1SDA066423R1
14642 | MP-0000000014222 | 90303329 | AMPERIMETRO BOBINA MOVEL SHUNT 0-250A/60MV 72X72MM - 0 - 300A/ ESCALA - BQ0307 MULTINST - LOGO TEKSEA
14643 | MP-0000000014223 | 90303319 | VOLTIMETRO BOBINA MOVEL 0-40VCC 72X72MM - BQ0307 MULTINST - LOGO TEKSEA
14644 | PA-00154-00133-00 | 85044010 | CONVERSOR ESTÁTICO DE CORRENTE ALTERNADA PARA CORRENTE CONTÍNUA, BASEADO EM TÉCNICA DIGITAL, COM FUNÇÃO DE CARREGADOR DE ACUMULADOR INCORPORADA, 125VCC 60A, TEKPOWER TPS 125 M0
14645 | PA-00154-00134-00 | 85044010 | CONVERSOR ESTÁTICO DE CORRENTE ALTERNADA PARA CORRENTE CONTÍNUA, BASEADO EM TÉCNICA DIGITAL, COM FUNÇÃO DE CARREGADOR DE ACUMULADOR INCORPORADA, 125VCC 25A, TEKPOWER TPS 125 M0
14646 | PA-00154-00135-00 | 85044010 | CONVERSOR ESTÁTICO DE CORRENTE ALTERNADA PARA CORRENTE CONTÍNUA, BASEADO EM TÉCNICA DIGITAL, COM FUNÇÃO DE CARREGADOR DE ACUMULADOR INCORPORADA, 125VCC 10A, TEKPOWER TPS 125 M0
14647 | PA-00154-00136-00 | 85044010 | CONVERSOR ESTÁTICO DE CORRENTE ALTERNADA PARA CORRENTE CONTÍNUA, BASEADO EM TÉCNICA DIGITAL, COM FUNÇÃO DE CARREGADOR DE ACUMULADOR INCORPORADA, 125VCC 10A, TEKPOWER TPS 125 M0
14648 | MP-0000000014224 | 39211900 | MANTA EXPANDIDA
14649 | MP-0000000009433 | 85176234 | CAMERA BULLET HIKIVISION DS-2CD1023G2-LIU
14650 | PN-01740-01 | 73269090 | CAIXA SECCIONADORA BATERIAS PN-01740-01 - 600x350x300 (AxLxP) - CSBTT018NSPE3E3NA420303NA03080ISYLNA131130OR
14651 | MP-0000000014225 | 0 | BUCHA 20_2487_14_1 ZINCADO BRANCO
14652 | MP-0000000014226 | 73269090 | CABO VASSOURA
14653 | PA-00151-00129-00 | 85044010 | CONVERSOR ESTÁTICO DE CORRENTE ALTERNADA PARA CORRENTE CONTÍNUA, BASEADO EM TÉCNICA DIGITAL, COM FUNÇÃO DE CARREGADOR DE ACUMULADOR INCORPORADA, 48VCC 300A, TEKPOWER TPS 48 M0
14654 | PA-00151-00130-00 | 85044010 | CONVERSOR ESTÁTICO DE CORRENTE ALTERNADA PARA CORRENTE CONTÍNUA, BASEADO EM TÉCNICA DIGITAL, COM FUNÇÃO DE CARREGADOR DE ACUMULADOR INCORPORADA, 48VCC 400A, TEKPOWER TPS 48 M0
14655 | PA-00151-00131-00 | 85044010 | CONVERSOR ESTÁTICO DE CORRENTE ALTERNADA PARA CORRENTE CONTÍNUA, BASEADO EM TÉCNICA DIGITAL, COM FUNÇÃO DE CARREGADOR DE ACUMULADOR INCORPORADA, 48VCC 250A, TEKPOWER TPS 48 M0
14656 | PA-00151-00132-00 | 85044010 | CONVERSOR ESTÁTICO DE CORRENTE ALTERNADA PARA CORRENTE CONTÍNUA, BASEADO EM TÉCNICA DIGITAL, COM FUNÇÃO DE CARREGADOR DE ACUMULADOR INCORPORADA, 48VCC 200A, TEKPOWER TPS 48 M0
14657 | PA-00149-00179-00 | 85044010 | CONVERSOR ESTÁTICO DE CORRENTE ALTERNADA PARA CORRENTE CONTÍNUA, BASEADO EM TÉCNICA DIGITAL, COM FUNÇÃO DE CARREGADOR DE ACUMULADOR INCORPORADA, 125VCC 100A, TEKPOWER SCR 1000 M2
14658 | MP-0000000014227 | 83059000 | CLIPS 4/0
14659 | MP-0000000014228 | 83059000 | CLIPS 6/0
14660 | MP-0000000014229 | 83059000 | CLIPS 8/0
14661 | MP-0000000014230 | 85171300 | IPHONE 12 128GB PRETO
14662 | MP-0000000014231 | 39205100 | PLAQUETA DE ACRILICO 275X15MM
14663 | MP-0000000014232 | 39205100 | PLAQUETA DE ACRILICO 40X100MM
14664 | MP-0000000014233 | 39205100 | PLAQUETA DE ACRILICO 235X15MM
14665 | MP-0000000014234 | 39205100 | PLAQUETA DE ACRILICO 250X40MM
14666 | MP-0000000010523 | 39174090 | PRENSA CABO PG29 METAL
14667 | MP-0000000010524 | 73181900 | CABO COBRE NU 120,00MM2 NORMATIZADO
14668 | MP-0000000014235 | 94039090 | ESTANTE PARA BANCO DE BATERIA 10 ELEMENTOS 45Ah - MODELO SP12-45
14669 | MP-0000000014236 | 64039990 | TALABARTE Y TUBOLAR
14670 | MP-0000000014237 | 82029990 | JOGO DE SERRA COMO P/ METAL
14671 | PN-01757-00 | 73269090 | PAINEL PN-01757-00 800X600X200 - CXJCT028NSPE3E1E35503030301080INYLTA431130SO+AT
14672 | MP-0000000014238 | 27101230 | GASOLINA ADITIVADA
14673 | MP-0000000014239 | 39234000 | BOBINA PLASTICA PE 16X16X0,9 BRANCO
14674 | PN-01758-00 | 85423120 | PN-01758-00 CHAPA DE MONTAGEM BOTOEIRAS DE EMERGÊNCIA CONSOLE
14675 | MP-0000000010126 | 85444900 | CABO 6MM2 750V FLEX VIOLETA
14676 | MP-0000000010127 | 85444900 | CABO 1.5MM2 750V FLEX VIOLETA
14677 | MP-0000000014240 | 73269090 | CONJUNTO DE INTERLIGAÇÕES PARA CFPV 2-350
14678 | MP-0000000010128 | 85444900 | CABO 4MM2 750V FLEX VIOLETA
14679 | PN-01759-00 | 73269090 | PAINEL PN-01759-00 600X600X200 - CXJCT029NSPE3E1E35503030301080INYLTA431130SO+AT
14680 | PA-00143-00029-00 | 85312000 | SISTEMA PARADA DE EMERGENCIA BOMBAS
14681 | MP-0000000014241 | 87149990 | BUZINA MARITIMA JUMBO MANUAL
14682 | MP-0000000014242 | 39269090 | SUPORTE CELULAR CARRO PAINEL
14683 | MP-0000000014244 | 85361000 | COXIM - VIBRA STOP MACHO- MACHO - N°2 - M10
14684 | MP-0000000014243 | 0 | DESPESAS VIAGEM - MOTOBOY
14685 | PA-00151-00133-00 | 85044010 | UNIDADE RETIFICADORA SOLAR MODULAR 48V / 50A MODELO TSU-4850 - MS483000HG - R07010191
14686 | PN-01760-00 | 73269090 | PN-01760-00 QUADRO DO JAZENTE PARA FIXAÇÃO (REFERENTE AO PAINEL PN-01731)
14687 | MP-0000000014245 | 84439931 | FOTOCONDUTOR COMPATIVEL BROTHER DR-420
14688 | AC-00151-00055-00 | 85049090 | CONJUNTO DE MATERIAIS PARA INSTALACAO SISTEMA CONFORME ET
14689 | MP-0000000014246 | 85444900 | CABO 1.5MM2 750V FLEX PRETO C/25MTS
14690 | MP-0000000009434 | 85444900 | CABO 1.5MM 750V FLEX AMARELO (ATOX)
14691 | MP-0000000009029 | 85318000 | CORDÃO ÓPTICO DUPLEX MULTIMODO 62,5/125 SC-UPC/ST-UPC 50MT
14692 | MP-0000000009435 | 85444900 | CABO 1.5MM 750V FLEX VERDE (ATOX)
14693 | MP-0000000009436 | 85444900 | CABO 6.0MM 750V FLEX BRANCO (ATOX)
14694 | MP-0000000009437 | 85444900 | CABO 2.5MM 750V FLEX BRANCO (ATOX)
14695 | MP-0000000009438 | 85444900 | CABO 2.5MM 750V FLEX VERMELHO (ATOX)
14696 | MP-0000000009439 | 85444900 | CABO 2.5MM 750V FLEX AZUL CLARO (ATOX)
14697 | SERV-0000000000022 | 0 | SERVIÇO DE MUNCK
14698 | SERV-0000000000023 | 0 | ALUGUEL DE ESCADA PARA PRESTAÇÃO DE SERVIÇOS
14699 | SERV-0000000000024 | 0 | ALUGUEL DE PALETEIRA PARA PRESTAÇÃO DE SERVIÇOS
14700 | MP-0000000014247 | 85359090 | CONECTOR SPLIT BOLT 120MM
14701 | PA-00150-00079-00 | 85049090 | CONJUNTO IHM PARA CARREGADOR DE ACUMULADOR, MODELO TEKCHARGER 24V 3F C/ MODBUS + PLACA DE DISPARO (30A~150A)
14702 | MP-0000000014248 | 84145990 | CONDICIONADOR DE AR P/ MONTAGEM OUTDOOR NA LATERAL - CAPACIDADE NOMINAL DE REFRIGERAÇÃO:5000W/220V - TASCO RLT5020
14703 | MP-0000000009440 | 85362000 | DISJUNTOR DIN MONOPOLAR 4A CURVA C CHINT - REF NXB-63H 1P C4 10kA - 813790
14704 | MP-0000000009441 | 85362000 | DISJUNTOR DIN MONOPOLAR 6A CURVA C CHINT - REF NXB-63H 1P C6 10kA - 813791
14705 | SER-PA-0002-00001-00 | 85312000 | CONJUNTO DE PLACAS UGE RETIFICADOR MODELO TPS125 - SERVICE
14706 | SER-PA-0002-00003-00 | 85312000 | CONJUNTO DE PLACAS UGE RETIFICADOR MODELO SCR 6 PULSOS - SERVICE
14707 | MP-0000000014249 | 85044021 | ADAPTADOR EXTERNO DE CORRENTE ALTERNADA 240W
14708 | OY-03316-00 | 72181000 | PLAQUETA DE IDENTIFICACAO INOX OY-03316-00 288X40X1MM
14709 | PN-01761-00 | 73269090 | PAINEL PN-01761-00 575X790X315 - QUADRO EM ALUMINIO FUNDIDO - CXJCT030NSPE3E1E36603030301080INYLTA431130SO+AT
14710 | MP-0000000014250 | 0 | QUADRO DE COMANDO 600X500X200MM OPÇÃO
14711 | PA-00154-00137-00 | 85044010 | CONVERSOR ESTÁTICO DE CORRENTE ALTERNADA PARA CORRENTE CONTÍNUA, BASEADO EM TÉCNICA DIGITAL, COM FUNÇÃO DE CARREGADOR DE ACUMULADOR INCORPORADA, 125VCC 150A, TEKPOWER TPS 125 M2
14712 | PA-00154-00138-00 | 85044010 | CONVERSOR ESTÁTICO DE CORRENTE ALTERNADA PARA CORRENTE CONTÍNUA, BASEADO EM TÉCNICA DIGITAL, COM FUNÇÃO DE CARREGADOR DE ACUMULADOR INCORPORADA, 125VCC 130A, TEKPOWER TPS 125 M1
14713 | PA-00154-00139-00 | 85044010 | CONVERSOR ESTÁTICO DE CORRENTE ALTERNADA PARA CORRENTE CONTÍNUA, BASEADO EM TÉCNICA DIGITAL, COM FUNÇÃO DE CARREGADOR DE ACUMULADOR INCORPORADA, 125VCC 180A, TEKPOWER TPS 125 M2
14714 | PA-00154-00140-00 | 85044010 | CONVERSOR ESTÁTICO DE CORRENTE ALTERNADA PARA CORRENTE CONTÍNUA, BASEADO EM TÉCNICA DIGITAL, COM FUNÇÃO DE CARREGADOR DE ACUMULADOR INCORPORADA, 125VCC 170A, TEKPOWER TPS 125 M2
14715 | PA-00154-00141-00 | 85044010 | CONVERSOR ESTÁTICO DE CORRENTE ALTERNADA PARA CORRENTE CONTÍNUA, BASEADO EM TÉCNICA DIGITAL, COM FUNÇÃO DE CARREGADOR DE ACUMULADOR INCORPORADA, 125VCC 120A, TEKPOWER TPS 125 M1
14716 | ST-24-23648-4 A | 85044010 | CONVERSOR ESTÁTICO DE CORRENTE ALTERNADA PARA CORRENTE CONTÍNUA, BASEADO EM TÉCNICA DIGITAL, COM FUNÇÃO DE CARREGADOR DE ACUMULADOR INCORPORADA, 125VCC 130A, TEKPOWER TPS 125 M1
14717 | ST-24-23648-4 B | 85044010 | CONVERSOR ESTÁTICO DE CORRENTE ALTERNADA PARA CORRENTE CONTÍNUA, BASEADO EM TÉCNICA DIGITAL, COM FUNÇÃO DE CARREGADOR DE ACUMULADOR INCORPORADA, 125VCC 170A, TEKPOWER TPS 125 M2
14718 | ST-24-23648-4 C | 85044010 | CONVERSOR ESTÁTICO DE CORRENTE ALTERNADA PARA CORRENTE CONTÍNUA, BASEADO EM TÉCNICA DIGITAL, COM FUNÇÃO DE CARREGADOR DE ACUMULADOR INCORPORADA, 125VCC 150A, TEKPOWER TPS 125 M2
14719 | ST-24-23648-4 D | 85044010 | CONVERSOR ESTÁTICO DE CORRENTE ALTERNADA PARA CORRENTE CONTÍNUA, BASEADO EM TÉCNICA DIGITAL, COM FUNÇÃO DE CARREGADOR DE ACUMULADOR INCORPORADA, 125VCC 180A, TEKPOWER TPS 125 M2
14720 | ST-24-23648-4 E | 85044010 | CONVERSOR ESTÁTICO DE CORRENTE ALTERNADA PARA CORRENTE CONTÍNUA, BASEADO EM TÉCNICA DIGITAL, COM FUNÇÃO DE CARREGADOR DE ACUMULADOR INCORPORADA, 125VCC 120A, TEKPOWER TPS 125 M1
14721 | SB-00154-00137-00 | 85049090 | SOBRESSALENTES SISTEMA CONVERSOR ESTÁTICO CA/CC COM FUNÇÃO DE CARREGADOR, MODELO TEKPOWER TPS 125V
14722 | SER-PA-0002-00002-00 | 85312000 | CONJUNTO DE PLACAS UGE RETIFICADOR MODELO SCR 12 PULSOS - SERVICE
14723 | SER-PA-0002-00004-00 | 85312000 | CONJUNTO DE PLACAS DE EXPANSAO RELES - SERVICE
14724 | SER-PA-0002-00005-00 | 85312000 | CONJUNTO DE PLACAS IHM MODELO TEKPOWER SCR/TPS/INV - SERVICE
14725 | SER-PA-0002-00006-00 | 85312000 | CONJUNTO DE PLACAS DISPARO TEKPOWER SCR6/12 PULSOS - SERVICE
14726 | PA-00151-00134-00 | 85044010 | CONVERSOR ESTÁTICO DE CORRENTE ALTERNADA PARA CORRENTE CONTÍNUA, BASEADO EM TÉCNICA DIGITAL, COM FUNÇÃO DE CARREGADOR DE ACUMULADOR INCORPORADA, 48VCC 200A, TEKPOWER TPS 48 M0
14727 | PA-00151-00135-00 | 85044010 | CONVERSOR ESTÁTICO DE CORRENTE ALTERNADA PARA CORRENTE CONTÍNUA, BASEADO EM TÉCNICA DIGITAL, COM FUNÇÃO DE CARREGADOR DE ACUMULADOR INCORPORADA, 48VCC 100A, TEKPOWER TPS 48 M0
14728 | ST-24-23892-1 A | 85044010 | CONVERSOR ESTÁTICO DE CORRENTE ALTERNADA PARA CORRENTE CONTÍNUA, BASEADO EM TÉCNICA DIGITAL, COM FUNÇÃO DE CARREGADOR DE ACUMULADOR INCORPORADA, 48VCC 200A, TEKPOWER TPS 48 M0
14730 | PA-00148-00050-00 | 85076000 | BANCO DE BATERIA DE LITIO COMPOSTO POR 8 MODULOS DE 48VCC - 800AH
14731 | SB-00151-00134-00 | 85049090 | SOBRESSALENTES SISTEMA CONVERSOR ESTÁTICO CA/CC COM FUNÇÃO DE CARREGADOR, MODELO TEKPOWER TPS 48V
14732 | ST-24-23892-1 B | 85044010 | CONVERSOR ESTÁTICO DE CORRENTE ALTERNADA PARA CORRENTE CONTÍNUA, BASEADO EM TÉCNICA DIGITAL, COM FUNÇÃO DE CARREGADOR DE ACUMULADOR INCORPORADA, 48VCC 150A, TEKPOWER TPS 48 M0
14733 | PA-00148-00051-00 | 85076000 | BANCO DE BATERIA DE LITIO COMPOSTO POR 6 MODULOS DE 48VCC - 600AH
14734 | PA-00148-00052-00 | 85076000 | BANCO DE BATERIA DE LITIO COMPOSTO POR 4 MODULOS DE 48VCC - 400AH
14735 | ST-24-23892-1 C | 85044010 | CONVERSOR ESTÁTICO DE CORRENTE ALTERNADA PARA CORRENTE CONTÍNUA, BASEADO EM TÉCNICA DIGITAL, COM FUNÇÃO DE CARREGADOR DE ACUMULADOR INCORPORADA, 48VCC 100A, TEKPOWER TPS 48 M0
14739 | MP-0000000009442 | 85369090 | BORNE PASSAGEM SIMPLES OLHAL 150MM PHOENIX RBO 10 - REF 3244614
14740 | MP-0000000014251 | 85072090 | BANCO DE BATERIA COMPOSTO POR 60X BATERIAS 450AH10H - MODELO 15HR450
14741 | MP-0000000010129 | 39173290 | TERMO RETRATIL - DIAM. 12,7MM AZUL CLARO
14742 | MP-0000000010130 | 39173290 | TERMO RETRATIL - DIAM. 12,7MM VIOLETA
14743 | PN-01762-00 | 73269090 | PAINEL PN-01762-00 1800X800X800 - P102T031SASE4E3E35303030302080INCRTA132120OB
14744 | MP-0000000010131 | 39173290 | TERMO RETRATIL - DIAM. 16 MM AZUL CLARO
14745 | MP-0000000010132 | 39173290 | TERMO RETRATIL - DIAM. 16 MM VIOLETA
14747 | PN-01763-00 | 73269090 | PAINEL PN-01763-00 2000X800X800 - PROTT005NASE3E1E12103030302080INCRTA113110OB
14748 | MP-0000000009443 | 85365090 | CONTATO AUXILIAR DE POSICAO 3NAF + CONTATO DE ALARME 1NAF XT2-XT6 VERSÃO EXTRAIVEL - 1SDA104809R1
14749 | PA-0002-00010-00 | 85312000 | CONJUNTO DE PLACAS UGE RETIFICADOR MODELO TPS125 - ESPECIFICO CLIENTE COPEL SIMETRIA
14750 | PB-00154-00001-00 | 85044010 | CHAVEADO 125VCC/300A - 48VCC/300 - 380VCA 3F 60HZ C1 B1 - BURNIN TEKSEA
14751 | MP-0000000014252 | 39199090 | ADESIVO IMPRESSOS
14752 | MP-0000000009444 | 85362000 | DISJUNTOR CAIXA MOLDADA TRIPOLAR 63A CHINT - 25 KA 415V - REF NXM-125S/3300 63A - REF 131360
14753 | MP-0000000014253 | 85369030 | ACESSORIO P/ PORTA FUSIVEL 835 CAP LITTELFUSE / 83500000005
14754 | PA-00151-00136-00 | 85044010 | CONVERSOR ESTÁTICO DE CORRENTE ALTERNADA PARA CORRENTE CONTÍNUA, BASEADO EM TÉCNICA DIGITAL, COM FUNÇÃO DE CARREGADOR DE ACUMULADOR INCORPORADA, 48VCC 150A, TEKPOWER TPS 48 M0
14755 | MP-0000000014254 | 82032010 | BOTAO DE EMERGENCIA FURO 16MM PLASTICO COGUMELO 30MM VERMELHO 1NA 2NF SCHNEIDER XB6AS8349B
14756 | OY-03317-00 | 39199020 | ADESIVO DE VINIL TECLAS PAINEL PARTIDA DE MOTORES ERAM
14757 | MP-0000000009445 | 85389090 | BORNE DE CONEXÃO PARA CABOS TUBULAR - KIT COM 3 BORNES PARA DISJUNTOR 3VM10/11 - REF 3VM9153-0JA11
14758 | MP-0000000014255 | 48219000 | FURADEIRA BANCADA C/MOTOR 220V 1/2CV 16MM MENEGOTTI MFB-16 MONOF
14759 | MP-0000000009446 | 85049090 | PLACA CONTROLADORA COM DISPLAY PARA CARREGADOR - MC2600-B1 - R07010758
14760 | MP-0000000009447 | 85049090 | PLACA CONTROLADORA COM DISPLAY PARA CARREGADOR - MC2900
14761 | MP-0000000014256 | 85363090 | DPS 3P 680V 40KA CLASSE 2 COM SINALIZAÇÃO REMOTA - PHOENIX 2800641
14762 | MP-0000000014257 | 85363090 | DPS 3P 680V 40KA CLASSE 2 SEM SINALIZAÇÃO - PHOENIX 2800642
14763 | PN-01764-00 | 39139090 | SUPORTE PARA PAINEL PN-01740-00_PV2826
14764 | MP-0000000009448 | 39173290 | TERMO RETRATIL - DIAM. 12,7MM AMARELO
14765 | PA-00154-00142-00 | 85044010 | CONVERSOR ESTÁTICO DE CORRENTE ALTERNADA PARA CORRENTE CONTÍNUA, BASEADO EM TÉCNICA DIGITAL, COM FUNÇÃO DE CARREGADOR DE ACUMULADOR INCORPORADA, 125VCC 75A, TEKPOWER TPS 125 M1
14766 | MP-0000000014258 | 85366990 | INTERFACE RJ45 PARA PORTA DE PAINEL - IE-FCM-RJ45-C - WEIDMULLER
14767 | MP-0000000009449 | 85365090 | DISJUNTOR CAIXA MOLDADA TRIPOLAR 63A SIEMENS REF 3VA2063-5HN32-0AA0
14768 | MP-0000000014259 | 85072090 | BANCO DE BATERIA COMPOSTO POR 24X BATERIAS 400AH10H - MODELO: AGM
14769 | PA-00102-00320-00 | 85044090 | PAINEL DE PROTEÇÃO PARA BATERIA COM CHAVE SECCIONADORA 100A
14770 | 14770 | 85044090 | PAINEL DE PROTEÇÃO PARA BATERIA COM CHAVE SECCIONADORA 100A (Cópia)
14771 | PA-00102-00321-00 | 85044090 | PAINEL DE PROTEÇÃO PARA BATERIA COM CHAVE SECCIONADORA 63A
14772 | SERV-0000000000025 | 0 | MANUTENÇÃO DE MAQUINAS E EQUIPAMENTOS
14773 | PN-01765-00 | 73269090 | PAINEL PN-01765-00 2000X600X600 - C125T004NASE4E3E35303030302080INYLTA131110OB
14774 | MP-0000000009450 | 39173290 | TERMO RETRATIL - DIAM. 9,5MM VERDE
14775 | PCBM-01145-01 | 85044021 | CARTAO ELETRONICO PCBM-01145-01 A FILTRO CAPACITIVO TRIFASICO INVERSOR - GERAL
14776 | PA-00149-00180-00 | 85044010 | CONVERSOR ESTÁTICO DE CORRENTE ALTERNADA PARA CORRENTE CONTÍNUA, BASEADO EM TÉCNICA DIGITAL, COM FUNÇÃO DE CARREGADOR DE ACUMULADOR INCORPORADA, 125VCC 75A, TEKPOWER SCR 1000 M1
14777 | MP-0000000014260 | 39205100 | PLAQUETA DE ACRILICO 243x30MM
14778 | PA-00154-00143-00 | 85044010 | CONVERSOR ESTÁTICO DE CORRENTE ALTERNADA PARA CORRENTE CONTÍNUA, BASEADO EM TÉCNICA DIGITAL, COM FUNÇÃO DE CARREGADOR DE ACUMULADOR INCORPORADA, 125VCC 30A, TEKPOWER TPS 125 M0
14779 | PN-01113-10 | 73269090 | PAINEL PN-01113-10 1800X600X600MM ( AXLXP ) - S125T003SASE3E2E24205020507080INCRTA111120OB
14780 | MP-0000000014261 | 84195090 | DISSIPADOR 210X215X78MM HS 21577 / KM17 / VT16 / P16
14781 | MP-0000000014262 | 84195090 | DISSIPADOR 315X215X78MM HS 21577 / KM17 / VT16 / P16
14782 | MP-0000000014263 | 84195090 | DISSIPADOR 375X215X78MM HS 21577 / KM17 / VT16 / P16
14783 | MP-0000000014264 | 84195090 | DISSIPADOR 285X215X78MM HS 21577 / KM17 / VT16 / P16
14784 | MP-0000000014265 | 84195090 | DISSIPADOR 420X215X78MM HS 21577 / KM17 / VT16 / P16
14785 | MP-0000000014266 | 84195090 | DISSIPADOR 570X215X78MM HS 21577 / KM17 / VT16 / P16
14786 | MP-0000000014267 | 84195090 | DISSIPADOR 525X215X78MM HS 21577 / KM17 / VT16 / P16
14787 | MP-0000000014268 | 84195090 | DISSIPADOR 585X215X78MM HS 21577 / KM17 / VT16 / P16
14788 | MP-0000000014269 | 84195090 | DISSIPADOR 465X215X78MM HS 21577 / KM17 / VT16 / P16
14789 | MP-0000000014270 | 84195090 | DISSIPADOR 705X215X78MM HS 21577 / KM17 / VT16 / P16
14790 | MP-0000000014271 | 84195090 | DISSIPADOR 630X215X78MM HS 21577 / KM17 / VT16 / P16
14791 | MP-0000000014272 | 84195090 | DISSIPADOR 270X215X78MM HS 21577 / KM17 / VT16 / P16
14792 | MP-0000000014273 | 84195090 | DISSIPADOR 240X215X78MM HS 21577 / KM17 / VT16 / P16
14793 | MP-0000000014274 | 84195090 | DISSIPADOR 360X215X78MM HS 21577 / KM17 / VT16 / P16
14794 | MP-0000000014275 | 84195090 | DISSIPADOR 510X215X78MM HS 21577 / KM17 / VT16 / P16
14795 | MP-0000000014276 | 84195090 | DISSIPADOR 390X215X78MM HS 21577 / KM17 / VT16 / P16
14796 | MP-0000000014277 | 84195090 | DISSIPADOR 720X215X78MM HS 21577 / KM17 / VT16 / P16
14797 | MP-0000000014278 | 84195090 | DISSIPADOR 690X215X78MM HS 21577 / KM17 / VT16 / P16
14798 | MP-0000000014279 | 84195090 | DISSIPADOR 330X215X78MM HS 21577 / KM17 / VT16 / P16
14799 | MP-0000000014280 | 84195090 | DISSIPADOR 450X215X78MM HS 21577 / KM17 / VT16 / P16
14800 | MP-0000000014281 | 84195090 | DISSIPADOR 615X215X78MM HS 21577 / KM17 / VT16 / P16
14801 | MP-0000000014282 | 84195090 | DISSIPADOR 150X215X78MM HS 21577 / KM17 / VT16 / P16
14802 | MP-0000000014283 | 84195090 | DISSIPADOR 160X215X78MM HS 21577 / KM17 / VT16 / P16
14803 | MP-0000000014284 | 84195090 | DISSIPADOR 350X215X78MM HS 21577 / KM17 / VT16 / P16
14804 | MP-0000000014285 | 84195090 | DISSIPADOR 400X215X78MM HS 21577 / KM17 / VT16 / P16
14805 | MP-0000000014286 | 84195090 | DISSIPADOR 600X215X78MM HS 21577 / KM17 / VT16 / P16
14806 | MP-0000000014287 | 84195090 | DISSIPADOR 620X215X78MM HS 21577 / KM17 / VT16 / P16
14807 | MP-0000000014288 | 84195090 | DISSIPADOR 700X215X78MM HS 21577 / KM17 / VT16 / P16
14808 | MP-0000000014289 | 84195090 | DISSIPADOR 310X215X78MM HS 21577 / KM17 / VT16 / P16
14809 | MP-0000000014290 | 84195090 | DISSIPADOR 490X215X78MM HS 21577 / KM17 / VT16 / P16
14810 | MP-0000000014291 | 84195090 | DISSIPADOR 670X215X78MM HS 21577 / KM17 / VT16 / P16
14811 | MP-0000000014292 | 84195090 | DISSIPADOR 680X215X78MM HS 21577 / KM17 / VT16 / P16
14812 | MP-0000000014293 | 84195090 | DISSIPADOR 800X215X78MM HS 21577 / KM17 / VT16 / P16
14813 | MP-0000000014294 | 84195090 | DISSIPADOR 900X215X78MM HS 21577 / KM17 / VT16 / P16
14814 | MP-0000000014295 | 84195090 | DISSIPADOR 920X215X78MM HS 21577 / KM17 / VT16 / P16
14816 | MP-0000000014297 | 85361000 | FUSIVEL ULTRA RAPIDO NH T-03 710A 500V 120KA F1511-710
14817 | MP-0000000014298 | 85361000 | FUSIVEL ULTRA RAPIDO NH T-02 500A 500V 120KA F1411-500
14818 | MP-0000000014299 | 85362000 | DISJUNTOR CAIXA MOLDADA TRIPOLAR 50A SIEMENS - REF 3VM1150-3ED32-0AA0
14819 | MP-0000000014300 | 85362000 | DISJUNTOR CAIXA MOLDADA TRIPOLAR 100A SIEMENS - REF 3VM1110-3ED32-0AA0
14820 | MP-0000000014301 | 85362000 | DISJUNTOR CAIXA MOLDADA TRIPOLAR 200A SIEMENS - REF 3VM1220-3ED32-0AA0
14821 | MP-0000000014302 | 85362000 | DISJUNTOR CAIXA MOLDADA TRIPOLAR 250A SIEMENS - REF 3VM1225-3ED32-0AA0
14822 | MP-0000000014303 | 85362000 | DISJUNTOR CAIXA MOLDADA TRIPOLAR 630A SIEMENS - REF 3VM1463-4ED32-0AA0
14823 | PA-00157-00019-00 | 85044010 | CARREGADOR DE ACUMULADOR MODELO TEKCHARGER SW 220V 3F 60HZ ¦ 24VCC 60A C1 B1 - MODBUS-RTU
14824 | MP-0000000014304 | 85362000 | DISJUNTOR CAIXA MOLDADA TRIPOLAR 32A SIEMENS - REF 3VM1132-3ED32-0AA0
14825 | MP-0000000014305 | 85365090 | DISJUNTOR CAIXA MOLDADA TRIPOLAR 63A SIEMENS REF 3VM1163-3ED32-0AA0
14826 | MP-0000000014306 | 85072090 | CABO DE INTERLIGACAO SECAO 35MM COMPRIMENTO 125MM (3OPzS-150 / POWERSAFE)
14827 | MP-0000000014307 | 85364900 | CONTATOR UNIPOLAR 1000A 24VCC ALTRAN - AEVT1000
14828 | MP-0000000014308 | 85332110 | RESISTOR 56R 20W
14829 | MP-0000000014309 | 85332110 | RESISTOR 220R 20W
14830 | MP-0000000014310 | 84195090 | DISSIPADOR 180X125X135MM KM20 - C/ DUTOS
14831 | MP-0000000014311 | 84195090 | DISSIPADOR 250X125X135MM KM20 - C/ DUTOS
14832 | MP-0000000014312 | 84195090 | DISSIPADOR 450X125X135MM KM20 - C/ DUTOS
14833 | MP-0000000014313 | 84195090 | DISSIPADOR 300X125X135MM KM20 - C/ DUTOS
14834 | MP-0000000014314 | 85361000 | FUSIVEL ULTRA RAPIDO NH T-00 40A 500v 120KA F7911-40
14835 | MP-0000000014315 | 85361000 | FUSIVEL ULTRA RAPIDO NH T-03 630A 500V 120KA F1511-630
14836 | MP-0000000014316 | 85361000 | FUSIVEL ULTRA RAPIDO NH T-02 450A 500V 120KA F1411-450
14837 | PA-00157-03000-00 | 85044010 | CARREGADOR BASE MODELO TEKCHARGER SW 85-300V 2F 50-60HZ ¦ 24VCC/80A C0 B2 - MODBUS-RTU
14838 | SB-PV6281 | 85049090 | CONJUNTO DE PECAS SOBRESSALENTES PARA PV6281
14839 | GR-0000000014839 | 85072010 | CARREGADOR RETIFICADOR TEKSEA 24VCC 60A 220VCA - GARANTIA CAMORIM NOTA FISCAL 1997
14840 | MP-0000000014317 | 84799090 | ACESSORIO P MAQ CRIMPAR CF3000 CG 1,5 - PHOENIX - REF 1207750
14841 | MP-0000000014318 | 84799090 | ACESSORIO P MAQ CRIMPAR CF3000 CG 2,5 - PHOENIX - REF 1207763
14842 | PA-00149-00181-00 | 85044010 | CONVERSOR ESTÁTICO DE CORRENTE ALTERNADA PARA CORRENTE CONTÍNUA, BASEADO EM TÉCNICA DIGITAL, COM FUNÇÃO DE CARREGADOR DE ACUMULADOR INCORPORADA, 48VCC 75A, TEKPOWER SCR 1000 M1
14843 | MP-0000000014319 | 44079990 | CAVALETE 0,70 LARGURA X 0,82 ALTURA
14844 | OY-03291-00 | 76061290 | PLAQUETA DE IDENTIFICACAO ALUMINIO C/ CERTIFICADO OY-03291-00 80X57X1MM
14845 | MP-0000000014320 | 39205100 | PLAQUETA DE ACRILICO 100X26MM
14846 | PN-01766-00 | 39139090 | PN-01766-00 TRAVESSA P/ TRANFORMADOR _ 600 mm _ RAL 7035
14847 | MP-0000000014321 | 39205100 | PLAQUETA DE ACRILICO 52X18MM
14848 | PN-01391-05 | 73269090 | PAINEL PN-01391-05 1400X600X600MM ( AXLXP ) - S125T001SASE3E3E34204040402080INYLTA111110OB
14849 | MP-0000000014322 | 85072010 | BATERIA VRLA 12V BATERIA 7OPzV-750 - FULGURIS
14850 | PN-01530-03 | 73269090 | PAINEL PN-01530-03 - 2000X600X600MM (AXLXP) - C125T004NASE4E3E32103030303080INYLTA111130OB
14851 | MP-0000000014323 | 94052100 | LANTERNA DE LED LUZ NEGRA ULTRAVIOLETA UV
14852 | PN-01767-00 | 39139090 | PN-01767-00 - BASTIDOR P/ DISTRIBUIÇÃO DE CARGAS - RACK 19" - SBRGT034NSBE1E1E10010NANA10080ILNATA4311NASO
14853 | MP-0000000014324 | 85389090 | RESINA / MASCARA UV VERDE LY-900 PARA CONSERTO DE PCBM
14854 | SERV-0000000000026 | 0 | CADASTRO PARA FORNECEDOR - PORTAL CLIENTE
14855 | MP-0000000014325 | 85362000 | DISPOSITIVO DR-NL1-63 2P 25A 30MA AC6KA CHINT REF200302
14856 | MP-0000000014327 | 85362000 | DISJUNTOR CAIXA MOLDADA TRIPOLAR 40A SIEMENS REF: 3VA2040-7HL32-0AA0
14857 | MP-0000000014326 | 82075011 | BROCA DE VIDEA 8.0MM
14858 | MP-0000000014328 | 84213990 | DEBUGGER TOOL ST-LINK/V2 STM8-STM32
14859 | PA-00141-00021-00 | 85072010 | CONJUNTO DE CONSOLES (PS,STB,OVERHEAD) SVITZER
14860 | PA-00102-00322-00 | 85371090 | PAINEL ELÉTRICO E PROTEÇÃO DO SISTEMA DE CARREGAMENTO DAS BATERIAS DE PARTIDA DOS GERADORES DE ENERGIA 600A/24V.
14861 | MP-0000000014329 | 90021119 | LUPA DE BANCADA COM LED AUMENTO EM 8X BIVOLT - SOLVER HL-500
14862 | MP-0000000014330 | 90021119 | LUPA DE MÃO COM LED AUMENTO EM 40X BIVOLT - SOLVER SLP-181
14863 | MP-0000000009451 | 85044029 | FONTE DE ALIMENTACAO CHAVEADA 24VCC / 2,5A - 60W - PS-EE-2G/1AC/24DC/60W/SC - PHOENIX - REF: 1394764
14864 | MP-0000000014331 | 64039990 | BOTINA ELETRICISTA C/ CADARCO COURO RELAX NR44
14865 | MP-0000000014332 | 64039990 | BOTINA ELETRICISTA C/ CADARCO COURO RELAX NR45
14866 | MP-0000000014333 | 64039990 | BOTINA ELETRICISTA C/ CADARCO COURO RELAX NR41
14867 | PN-01768-00 | 73269090 | PAINEL PN-01768-00 - 1600x600x600mm (AxLxP) - C125T002NASE4E3E35403030302080INYLTA131110OB
14868 | TRS-00651-00 | 85043221 | TRANSFORMADOR ISOLADOR TRIFASICO 380V / 137V F-F (D-Y), 15,6KVA, CLASSE F, 60HZ, ALUMINIO, DY1
14869 | PN-01520-01 | 39139090 | PAINEL PN-01520-01 1600X600X600MM - RACK 19" - C048T002NASE4E3E32103030303080INYLTA111130OB
14870 | PA-00151-00137-00 | 85176294 | SMART GATEWAY TEKMATION SISTEMA DE MONITORAMENTO UCBW
14871 | PN-01769-00 | 73269090 | PAINEL PN-01769-00 - 2000x800x800mm (AxLxP) - C125T005NASE4E3E35403030302080INYLTA131110OB
14872 | MP-0000000014334 | 85362000 | DISJUNTOR DIN MONOPOLAR 90A CURVA C CHINT REF NXB-125 1P C90 10KA
14873 | MP-0000000014335 | 39233090 | Contato Auxiliar Frontal AX-3X/13 - 1NA+3NF PARA CONTATOR NXC - CHINT 938253
14874 | MP-0000000014336 | 85389090 | BOBINA DE DESLIGAMENTO NXB-63 - SHT-X1 - 24Vcc/48Vcc CHINT - 814988
14875 | PA-00151-00138-00 | 85044010 | CONVERSOR ESTÁTICO DE CORRENTE ALTERNADA PARA CORRENTE CONTÍNUA, BASEADO EM TÉCNICA DIGITAL, COM FUNÇÃO DE CARREGADOR DE ACUMULADOR INCORPORADA, 48VCC400A, COM GRADIL, TEKPOWER TPS 48 M0
14876 | ST-24-23936-1 | 85044010 | CONVERSOR ESTÁTICO DE CORRENTE ALTERNADA PARA CORRENTE CONTÍNUA, BASEADO EM TÉCNICA DIGITAL, COM FUNÇÃO DE CARREGADOR DE ACUMULADOR INCORPORADA, 125VCC 50A,TEKPOWER SCR 1000 M1
14877 | PA-00149-00182-00 | 85044010 | CONVERSOR ESTÁTICO DE CORRENTE ALTERNADA PARA CORRENTE CONTÍNUA, BASEADO EM TÉCNICA DIGITAL, COM FUNÇÃO DE CARREGADOR DE ACUMULADOR INCORPORADA, 125VCC 50A,TEKPOWER SCR 1000 M1
14878 | PN-01770-00 | 73269090 | PAINEL PN-01770-00 - 2000x600x600mm (AxLxP) - C125T004NASE4E3E35403030302080INYLTA131110OB
14879 | MP-0000000014337 | 85365090 | CONTATO AUXILIAR DE POSICAO AUX-C 1Q 1SY P/ 1NAF XT1-XT6 - 1SDA066431R1
14880 | SB-00151-00091-00 D | 85044010 | SOBRESSALENTE CONVERSOR ESTÁTICO DE CORRENTE ALTERNADA PARA CORRENTE CONTÍNUA, BASEADO EM TÉCNICA DIGITAL, COM FUNÇÃO DE CARREGADOR DE ACUMULADOR INCORPORADA, 48VCC 200A, TEKPOWER TPS 48 M0
14881 | MP-0000000009452 | 85361000 | FUSIVEL ULTRA RAPIDO NH T-02 350A 500V 120KA F1411-350
14882 | MP-0000000014338 | 85359000 | TERMINAL COBRE COMPRESSAO 50MM M6
14883 | SB-PV6318 | 85049090 | CONJUNTO DE PECAS SOBRESSALENTES PARA PV6318
14884 | MP-0000000014339 | 96110000 | CARIMBO CÓPIA CONTROLADA PROJETOS 9X3CM
14885 | PN-01771-00 | 73269090 | TAMPA LATERAL PARA PN-01113-06 _ Desenho 20_1883_07_00
14886 | PN-01512-02 | 73269090 | PAINEL PN-01512-02 - 1800X600X600MM (AXLXP) - CHAVEADO TPS-48VCC (ATÉ 6 UR's) - C048T003NASE4E3E35303030303080INYLTA112110OB
14887 | MP-0000000014340 | 39205100 | PLAQUETA DE ACRILICO 340X30MM
14888 | PA-00133-00014-00 | 85049090 | UNIDADE DE CONTROLE COREBOX SMART 2407 - 24V
14889 | PN-01772-00 | 39139090 | PN-01772-00 CHASSI COREBOX SMART 2407
14890 | OY-03318-00 | 48219000 | ADESIVO POLICARBONATO OY-03318-00 COREBOX SMART 2407
14891 | MP-0000000014341 | 85365090 | CONTATO AUXILIAR DE POSICAO CONT.AUX.1Q 24...250VCA/CC XT1-XT6 - 1SDA066422R1
14892 | PN-01773-00 | 39139090 | KIT PARA TRAVAMENTO DAS BATERIAS NO PN-01554-00
14893 | MP-0000000014342 | 84182100 | BEBEDOURO 240 BLACK BIV
14894 | MP-0000000014343 | 84182100 | HUBONIC Hub Usb 3.0 4 Portas Usb 3.0 Adaptador Usb 5 Gbps
14895 | PN-01774-00 | 73269090 | PAINEL PN-01774-00 - 1003x1300x360mm (AxLxP) CAIXA COM 4 BATERIAS
14896 | PN-01775-00 | 85049090 | CONSOLE INFERIOR MESA BOMBORDO SULNORTE SVITZER
14897 | PN-01776-00 | 85049090 | CONSOLE MESA BOMBORDO SULNORTE
14898 | PN-01777-00 | 85049090 | CONSOLE MESA BOMBORDO SVITZER
14899 | PN-01778-00 | 85049090 | CONSOLE INFERIOR MESA BORESTE SULNORTE
14900 | PN-01779-00 | 85049090 | CONSOLE MESA BORESTE SULNORTE
14901 | PN-01780-00 | 85049090 | CONSOLE INFERIOR MESA BOMBORDO SVITZER
14902 | PN-01781-00 | 85049090 | CONSOLE MESA BORESTE SVITZER
14903 | PN-01782-00 | 73269090 | PAINEL PN-01782-00 - 1800x600x600 (AxLxP) - PPBTT003NASE4E3E35303030303080INYLTA132130OB
14904 | PA-00151-00139-00 | 85044010 | CONVERSOR ESTÁTICO DE CORRENTE ALTERNADA PARA CORRENTE CONTÍNUA, BASEADO EM TÉCNICA DIGITAL, COM FUNÇÃO DE CARREGADOR DE ACUMULADOR INCORPORADA, 48VCC100A, TEKPOWER TPS 48 M0
14905 | ST-24-23548 / CEMIG 387669 + 385290 | 85044010 | CONVERSOR ESTÁTICO DE CORRENTE ALTERNADA PARA CORRENTE CONTÍNUA, BASEADO EM TÉCNICA DIGITAL, COM FUNÇÃO DE CARREGADOR DE ACUMULADOR INCORPORADA, 48VCC 100A, TEKPOWER TPS 48 MB1
14906 | MP-0000000010133 | 85366910 | TOMADA DE EMBUTIR 2P+T 32A / 200-220V IP44 - S3246
14907 | MP-0000000014344 | 85362000 | DISJUNTOR DIN TRIPOLAR 10A CURVA C CHINT REF NXB-63 3P C10 3KA
14908 | MP-0000000014345 | 39205100 | PLAQUETA DE ACRILICO 80X80MM
14909 | MP-0000000014346 | 85365090 | CONTATO AUXILIAR AUX 1Q 24...250VDC XT1-XT6 - 1SDA066423R1
14910 | MP-0000000014347 | 39205100 | CORTE DIVERSOS
14911 | MP-0000000009453 | 85044029 | FONTE 48VCC-48VCC ENTRADA19-72VCC; SAÍDA +48VCC A 10,5A SD-500L-48 MEAN WELL
14912 | PN-01444-03 | 73269090 | CAIXA BATERIA CUSTOMIZADA IP66 (PN)- COM TRINCO DE ENGATE RAPIDO, 2 RESPIRADORES E PINTURA EPOXI PARA AS BATERIAS DOS GRUPOS GERADORES
14913 | IND-00142-00 | 85045000 | INDUTOR MONOFASICO 0,533MH 75A (VERIFICAR DESCRICAO TECNICA DO ITEM)
14914 | MP-0000000009454 | 85362000 | DISJUNTOR CAIXA MOLDADA TRIPOLAR 125A REF: 1SDA074746R1
14915 | PN-01783-00 | 73269090 | PORTAL PN-01783-00 - PORTA PARA QUADRO MARCOPOLO PV6174
14916 | MP-0000000009455 | 85369090 | BORNE PASSAGEM SIMPLES MOLA TERRA 35MM WAGO - REF 285-137
14917 | MP-0000000014348 | 96082000 | PINCEL QUADRO BRANCO WBM7 PILOT ( AZUL )
14918 | MP-0000000014349 | 48201000 | LIVRO PROTOCOLO CORRESPONDENCIA 10020
14919 | MP-0000000014350 | 85362000 | DISJUNTOR CAIXA MOLDADA TRIPOLAR 125A ABB - REF: 1SDA067019R1BR
14920 | PA-00126-00028-02 | 85044040 | CARREGADOR DE ACUMULADOR, MODELO TEKCHARGER 24V/35A - 230VCA 2F 60HZ C0 B1
14921 | PN-01784-00 | 73269090 | PAINEL PN-01784-00 - 800x600x750mm (AxLxP) - CAIXA PARA TRANSFORMADOR PARA LABORATÓRIO
14922 | PN-01785-00 | 73269090 | PAINEL PN-01785-00 - 2000x600x600 (AxLxP) - C125T004NASE4E3E32103030302120INYLTA112110OB
14923 | PN-01786-00 | 73269090 | GAVETA SUBRACK 9U 250A 50A - PN-01786-00
14924 | MP-0000000014351 | 35069900 | ETIQUETA ADESIVA ( CUIDADO FRAGIL ) GRANDE
14925 | MP-0000000014352 | 85285200 | MONITOR HYRAX 17' 100/240V
14926 | MP-0000000014353 | 39269090 | CMFS-15 ROLO BRANCO ETIQUETA - HELLERMANN
14927 | MP-0000000014354 | 38099190 | DESINFETANTE MACLER FAST LIPTO 1 LTS
14928 | MP-0000000014355 | 83014000 | FECHADURA TRAVA TETRA INOX
14929 | USO0000000014356 | 0 | MATERIAL DE USO E CONSUMO
14930 | TRS-00652-00 | 85043300 | TRANSFORMADOR ISOLADOR MONOFASICO 50V / 220V, 5KVA, CLASSE F, 60HZ, ALUMINIO,COM TERMOSTATO NF
14931 | TRS-00653-00 | 85043300 | TRANSFORMADOR ISOLADOR MONOFASICO 50V / 220V, 7,5KVA, CLASSE F, 60HZ, ALUMINIO,COM TERMOSTATO NF
14932 | TRS-00654-00 | 85043300 | TRANSFORMADOR ISOLADOR MONOFASICO 50V / 220V, 15KVA, CLASSE F, 60HZ, ALUMINIO,COM TERMOSTATO NF
14933 | TRS-00655-00 | 85043300 | TRANSFORMADOR ISOLADOR MONOFASICO 55V / 220V, 20KVA, CLASSE F, 60HZ, ALUMINIO,COM TERMOSTATO NF
14934 | TRS-00656-00 | 85043300 | TRANSFORMADOR ISOLADOR MONOFASICO 50V / 220V, 12,5KVA, CLASSE F, 60HZ, ALUMINIO,COM TERMOSTATO NF
14935 | TRS-00657-00 | 85043300 | TRANSFORMADOR ISOLADOR MONOFASICO 50V / 220V, 17,5KVA, CLASSE F, 60HZ, ALUMINIO,COM TERMOSTATO NF
14936 | TRS-00658-00 | 85043300 | TRANSFORMADOR ISOLADOR MONOFASICO 100V / 220V, 5KVA, CLASSE F, 60HZ, ALUMINIO,COM TERMOSTATO NF
14937 | TRS-00659-00 | 85043300 | TRANSFORMADOR ISOLADOR MONOFASICO 100V / 220V, 7,5KVA, CLASSE F, 60HZ, ALUMINIO,COM TERMOSTATO NF
14938 | TRS-00660-00 | 85043300 | TRANSFORMADOR ISOLADOR MONOFASICO 100V / 220V, 10KVA, CLASSE F, 60HZ, ALUMINIO,COM TERMOSTATO NF
14939 | TRS-00661-00 | 85043300 | TRANSFORMADOR ISOLADOR MONOFASICO 100V / 220V, 15KVA, CLASSE F, 60HZ, ALUMINIO,COM TERMOSTATO NF
14940 | TRS-00662-00 | 85043300 | TRANSFORMADOR ISOLADOR MONOFASICO 100V / 220V, 20KVA, CLASSE F, 60HZ, ALUMINIO,COM TERMOSTATO NF
14941 | TRS-00663-00 | 85043300 | TRANSFORMADOR ISOLADOR MONOFASICO 100V / 220V, 22,5KVA, CLASSE F, 60HZ, ALUMINIO,COM TERMOSTATO NF
14942 | TRS-00664-00 | 85043300 | TRANSFORMADOR ISOLADOR MONOFASICO 100V / 220V, 25KVA, CLASSE F, 60HZ, ALUMINIO,COM TERMOSTATO NF
14943 | TRS-00665-00 | 85043300 | TRANSFORMADOR ISOLADOR MONOFASICO 100V / 220V, 27,5KVA, CLASSE F, 60HZ, ALUMINIO,COM TERMOSTATO NF
14944 | TRS-00666-00 | 85043300 | TRANSFORMADOR ISOLADOR MONOFASICO 100V / 220V, 30KVA, CLASSE F, 60HZ, ALUMINIO,COM TERMOSTATO NF
14945 | TRS-00667-00 | 85043300 | TRANSFORMADOR ISOLADOR MONOFASICO 100V / 220V, 32,5KVA, CLASSE F, 60HZ, ALUMINIO,COM TERMOSTATO NF
14946 | TRS-00668-00 | 85043300 | TRANSFORMADOR ISOLADOR MONOFASICO 100V / 220V, 35KVA, CLASSE F, 60HZ, ALUMINIO,COM TERMOSTATO NF
14947 | TRS-00669-00 | 85043300 | TRANSFORMADOR ISOLADOR MONOFASICO 100V / 220V, 37,5KVA, CLASSE F, 60HZ, ALUMINIO,COM TERMOSTATO NF
14948 | TRS-00670-00 | 85043300 | TRANSFORMADOR ISOLADOR MONOFASICO 110V / 220V, 40KVA, CLASSE F, 60HZ, ALUMINIO,COM TERMOSTATO NF
14949 | PN-01787-00 | 73269090 | PAINEL PN-01787-00 - 2000x800x800mm (AxLxP) - C125T005NASE4E3E35403030302080INYLTA131110OB
14950 | TRS-00671-00 | 85043300 | TRANSFORMADOR ISOLADOR TRIFASICO 55V / 220V F-F (D-Y), 5KVA, CLASSE F, 60HZ, ALUMINIO, DYn1, COM TERMOSTATO NF
14951 | TRS-00672-00 | 85043300 | TRANSFORMADOR ISOLADOR TRIFASICO 55V / 220V F-F (D-Y), 10KVA, CLASSE F, 60HZ, ALUMINIO, DYn1, COM TERMOSTATO NF
14952 | TRS-00673-00 | 85043300 | TRANSFORMADOR ISOLADOR TRIFASICO 55V / 220V F-F (D-Y), 20KVA, CLASSE F, 60HZ, ALUMINIO, DYn1, COM TERMOSTATO NF
14953 | TRS-00674-00 | 85043300 | TRANSFORMADOR ISOLADOR TRIFASICO 55V / 220V F-F (D-Y), 22,5KVA, CLASSE F, 60HZ, ALUMINIO, DYn1, COM TERMOSTATO NF
14954 | TRS-00675-00 | 85043300 | TRANSFORMADOR ISOLADOR TRIFASICO 55V / 220V F-F (D-Y), 25KVA, CLASSE F, 60HZ, ALUMINIO, DYn1, COM TERMOSTATO NF
14955 | TRS-00676-00 | 85043300 | TRANSFORMADOR ISOLADOR TRIFASICO 55V / 220V F-F (D-Y), 27,5KVA, CLASSE F, 60HZ, ALUMINIO, DYn1, COM TERMOSTATO NF
14956 | TRS-00677-00 | 85043300 | TRANSFORMADOR ISOLADOR TRIFASICO 55V / 220V F-F (D-Y), 30KVA, CLASSE F, 60HZ, ALUMINIO, DYn1, COM TERMOSTATO NF
14957 | TRS-00678-00 | 85043300 | TRANSFORMADOR ISOLADOR TRIFASICO 55V / 220V F-F (D-Y), 32,5KVA, CLASSE F, 60HZ, ALUMINIO, DYn1, COM TERMOSTATO NF
14958 | TRS-00679-00 | 85043300 | TRANSFORMADOR ISOLADOR TRIFASICO 55V / 220V F-F (D-Y), 35KVA, CLASSE F, 60HZ, ALUMINIO, DYn1, COM TERMOSTATO NF
14959 | TRS-00680-00 | 85043300 | TRANSFORMADOR ISOLADOR TRIFASICO 55V / 220V F-F (D-Y), 37,5KVA, CLASSE F, 60HZ, ALUMINIO, DYn1, COM TERMOSTATO NF
14960 | TRS-00681-00 | 85043300 | TRANSFORMADOR ISOLADOR TRIFASICO 60V / 220V F-F (D-Y), 40KVA, CLASSE F, 60HZ, ALUMINIO, DYn1, COM TERMOSTATO NF
14961 | TRS-00682-00 | 85043300 | TRANSFORMADOR ISOLADOR TRIFASICO 110V / 220V F-F (D-Y), 5KVA, CLASSE F, 60HZ, ALUMINIO, DYn1, COM TERMOSTATO NF
14962 | TRS-00683-00 | 85043300 | TRANSFORMADOR ISOLADOR TRIFASICO 110V / 220V F-F (D-Y), 10KVA, CLASSE F, 60HZ, ALUMINIO, DYn1, COM TERMOSTATO NF
14963 | TRS-00684-00 | 85043300 | TRANSFORMADOR ISOLADOR TRIFASICO 110V / 220V F-F (D-Y), 15KVA, CLASSE F, 60HZ, ALUMINIO, DYn1, COM TERMOSTATO NF
14964 | TRS-00685-00 | 85043300 | TRANSFORMADOR ISOLADOR TRIFASICO 110V / 220V F-F (D-Y), 20KVA, CLASSE F, 60HZ, ALUMINIO, DYn1, COM TERMOSTATO NF
14965 | TRS-00686-00 | 85043300 | TRANSFORMADOR ISOLADOR TRIFASICO 110V / 220V F-F (D-Y), 25KVA, CLASSE F, 60HZ, ALUMINIO, DYn1, COM TERMOSTATO NF
14966 | TRS-00687-00 | 85043300 | TRANSFORMADOR ISOLADOR TRIFASICO 110V / 220V F-F (D-Y), 30KVA, CLASSE F, 60HZ, ALUMINIO, DYn1, COM TERMOSTATO NF
14967 | TRS-00688-00 | 85043300 | TRANSFORMADOR ISOLADOR TRIFASICO 110V / 220V F-F (D-Y), 32,5KVA, CLASSE F, 60HZ, ALUMINIO, DYn1, COM TERMOSTATO NF
14968 | TRS-00689-00 | 85043300 | TRANSFORMADOR ISOLADOR TRIFASICO 110V / 220V F-F (D-Y), 35KVA, CLASSE F, 60HZ, ALUMINIO, DYn1, COM TERMOSTATO NF
14969 | TRS-00690-00 | 85043300 | TRANSFORMADOR ISOLADOR TRIFASICO 110V / 220V F-F (D-Y), 37,5KVA, CLASSE F, 60HZ, ALUMINIO, DYn1, COM TERMOSTATO NF
14970 | TRS-00691-00 | 85043300 | TRANSFORMADOR ISOLADOR TRIFASICO 110V / 220V F-F (D-Y), 40KVA, CLASSE F, 60HZ, ALUMINIO, DYn1, COM TERMOSTATO NF
14971 | TRS-00692-00 | 85043300 | TRANSFORMADOR ISOLADOR TRIFASICO 110V / 220V F-F (D-Y), 42,5KVA, CLASSE F, 60HZ, ALUMINIO, DYn1, COM TERMOSTATO NF
14972 | TRS-00693-00 | 85043300 | TRANSFORMADOR ISOLADOR TRIFASICO 110V / 220V F-F (D-Y), 45KVA, CLASSE F, 60HZ, ALUMINIO, DYn1, COM TERMOSTATO NF
14973 | TRS-00694-00 | 85043300 | TRANSFORMADOR ISOLADOR TRIFASICO 110V / 220V F-F (D-Y), 47,5KVA, CLASSE F, 60HZ, ALUMINIO, DYn1, COM TERMOSTATO NF
14974 | TRS-00695-00 | 85043300 | TRANSFORMADOR ISOLADOR TRIFASICO 110V / 220V F-F (D-Y), 50KVA, CLASSE F, 60HZ, ALUMINIO, DYn1, COM TERMOSTATO NF
14975 | TRS-00696-00 | 85043300 | TRANSFORMADOR ISOLADOR TRIFASICO 110V / 220V F-F (D-Y), 55KVA, CLASSE F, 60HZ, ALUMINIO, DYn1, COM TERMOSTATO NF
14976 | TRS-00697-00 | 85043300 | TRANSFORMADOR ISOLADOR TRIFASICO 110V / 220V F-F (D-Y), 60KVA, CLASSE F, 60HZ, ALUMINIO, DYn1, COM TERMOSTATO NF
14977 | PA-00154-00144-00 | 85044010 | CONVERSOR ESTÁTICO DE CORRENTE ALTERNADA PARA CORRENTE CONTÍNUA, BASEADO EM TÉCNICA DIGITAL, COM FUNÇÃO DE CARREGADOR DE ACUMULADOR INCORPORADA, 125VCC 150A, TEKPOWER TPS 125 M2
14978 | PA-00154-00145-00 | 85044010 | CONVERSOR ESTÁTICO DE CORRENTE ALTERNADA PARA CORRENTE CONTÍNUA, BASEADO EM TÉCNICA DIGITAL, COM FUNÇÃO DE CARREGADOR DE ACUMULADOR INCORPORADA, 125VCC 50A, TEKPOWER TPS 125 M0
14979 | PA-00154-00146-00 | 85044010 | CONVERSOR ESTÁTICO DE CORRENTE ALTERNADA PARA CORRENTE CONTÍNUA, BASEADO EM TÉCNICA DIGITAL, COM FUNÇÃO DE CARREGADOR DE ACUMULADOR INCORPORADA, 125VCC 200A, TEKPOWER TPS 125 M2
14980 | PA-00154-00147-00 | 85044010 | CONVERSOR ESTÁTICO DE CORRENTE ALTERNADA PARA CORRENTE CONTÍNUA, BASEADO EM TÉCNICA DIGITAL, COM FUNÇÃO DE CARREGADOR DE ACUMULADOR INCORPORADA, 125VCC 75A, TEKPOWER TPS 125 M1
14981 | PA-00154-00148-00 | 85044010 | CONVERSOR ESTÁTICO DE CORRENTE ALTERNADA PARA CORRENTE CONTÍNUA, BASEADO EM TÉCNICA DIGITAL, COM FUNÇÃO DE CARREGADOR DE ACUMULADOR INCORPORADA, 125VCC 150A, TEKPOWER TPS 125 M2
14982 | PA-00154-00149-00 | 85044010 | CONVERSOR ESTÁTICO DE CORRENTE ALTERNADA PARA CORRENTE CONTÍNUA, BASEADO EM TÉCNICA DIGITAL, COM FUNÇÃO DE CARREGADOR DE ACUMULADOR INCORPORADA, 125VCC 35A, TEKPOWER TPS 125 M0
14983 | PA-00154-00150-00 | 85044010 | CONVERSOR ESTÁTICO DE CORRENTE ALTERNADA PARA CORRENTE CONTÍNUA, BASEADO EM TÉCNICA DIGITAL, COM FUNÇÃO DE CARREGADOR DE ACUMULADOR INCORPORADA, 125VCC 100A, TEKPOWER TPS 125 M1
14984 | PA-00154-00151-00 | 85044010 | CONVERSOR ESTÁTICO DE CORRENTE ALTERNADA PARA CORRENTE CONTÍNUA, BASEADO EM TÉCNICA DIGITAL, COM FUNÇÃO DE CARREGADOR DE ACUMULADOR INCORPORADA, 125VCC 130A, TEKPOWER TPS 125 M1
14985 | PA-00154-00152-00 | 85044010 | CONVERSOR ESTÁTICO DE CORRENTE ALTERNADA PARA CORRENTE CONTÍNUA, BASEADO EM TÉCNICA DIGITAL, COM FUNÇÃO DE CARREGADOR DE ACUMULADOR INCORPORADA, 125VCC 300A, TEKPOWER TPS 125 M4
14986 | PA-00154-00153-00 | 85044010 | CONVERSOR ESTÁTICO DE CORRENTE ALTERNADA PARA CORRENTE CONTÍNUA, BASEADO EM TÉCNICA DIGITAL, COM FUNÇÃO DE CARREGADOR DE ACUMULADOR INCORPORADA, 125VCC 125A, TEKPOWER TPS 125 MB1
14987 | PA-00151-00140-00 | 85044010 | CONVERSOR ESTÁTICO DE CORRENTE ALTERNADA PARA CORRENTE CONTÍNUA, BASEADO EM TÉCNICA DIGITAL, COM FUNÇÃO DE CARREGADOR DE ACUMULADOR INCORPORADA, 48VCC 300A, TEKPOWER TPS 48 M0
14988 | PA-00151-00141-00 | 85044010 | CONVERSOR ESTÁTICO DE CORRENTE ALTERNADA PARA CORRENTE CONTÍNUA, BASEADO EM TÉCNICA DIGITAL, COM FUNÇÃO DE CARREGADOR DE ACUMULADOR INCORPORADA, 48VCC 250A, TEKPOWER TPS 48 M0
14989 | PN-01788-00 | 73269090 | SUPORTE PN-01788-00 - 48x133x31mm (AxLxP)
14990 | MP-0000000014356 | 85072010 | BANCO DE BATERIA COMPOSTO POR 24X BATERIAS 1250AH10H - MODELO OPzV
14991 | ST-24-23390-5 A | 85044010 | CONVERSOR ESTÁTICO DE CORRENTE ALTERNADA PARA CORRENTE CONTÍNUA, BASEADO EM TÉCNICA DIGITAL, COM FUNÇÃO DE CARREGADOR DE ACUMULADOR INCORPORADA, 125VCC 125A,TEKPOWER TPS M1
14992 | ST-24-23390-5 B | 85044010 | CONVERSOR ESTÁTICO DE CORRENTE ALTERNADA PARA CORRENTE CONTÍNUA, BASEADO EM TÉCNICA DIGITAL, COM FUNÇÃO DE CARREGADOR DE ACUMULADOR INCORPORADA, 125VCC 125A,TEKPOWER TPS M1
14993 | ST-24-23390-5 C | 85044010 | CONVERSOR ESTÁTICO DE CORRENTE ALTERNADA PARA CORRENTE CONTÍNUA, BASEADO EM TÉCNICA DIGITAL, COM FUNÇÃO DE CARREGADOR DE ACUMULADOR INCORPORADA, 48VCC 300A, TEKPOWER TPS 48 M0
14994 | ST-24-23390-5 D | 85044010 | CONVERSOR ESTÁTICO DE CORRENTE ALTERNADA PARA CORRENTE CONTÍNUA, BASEADO EM TÉCNICA DIGITAL, COM FUNÇÃO DE CARREGADOR DE ACUMULADOR INCORPORADA, 48VCC 250A, TEKPOWER TPS 48 M0
14995 | SB-00154-00153-00 | 85049090 | SOBRESSALENTES SISTEMA CONVERSOR ESTÁTICO CA/CC COM FUNÇÃO DE CARREGADOR, MODELO TEKPOWER TPS 125V
14996 | SB-00151-00140-00 | 85049090 | SOBRESSALENTES SISTEMA CONVERSOR ESTÁTICO CA/CC COM FUNÇÃO DE CARREGADOR, MODELO TEKPOWER TPS 48V
14997 | PA-00151-00142-00 | 85044010 | CONVERSOR ESTÁTICO DE CORRENTE ALTERNADA PARA CORRENTE CONTÍNUA, BASEADO EM TÉCNICA DIGITAL, COM FUNÇÃO DE CARREGADOR DE ACUMULADOR INCORPORADA, 48VCC 100A, TEKPOWER TPS 48 M0
14998 | PN-01789-00 | 73269090 | PN-01789-00 - 66,20x82,50x1,90(AxLxP) SUPORTE PARA FIXAÇÃO LAMPADA _ RAL 7035
14999 | PN-01790-00 | 73269090 | PN-01790-00 - 66,20x82,50x1,90(AxLxP) SUPORTE PARA FIXAÇÃO LAMPADA _ RAL 7032
15000 | MP-0000000009456 | 85444900 | CABO PRONTO - ALIMENTACAO ENDERECAMENTO + ADD 5UR - LARANJA E AZUL
15001 | MP-0000000009457 | 85444900 | CABO PRONTO - ALIMENTACAO ENDERECAMENTO + ADD 5UR - VERMELHO E AZUL
15002 | MP-0000000014357 | 85362000 | DISJUNTOR DIN MONOPOLAR 80A CURVA C CHINT REF NXB-80 1P C80 6kA - 442789
15003 | MP-0000000009458 | 85444900 | CABO PRONTO - ALIMENTACAO CONTROLADOR + SPD - PAINEL AUTO SUPORTADO - LARANJA E AZUL
15004 | MP-0000000009459 | 85444900 | CABO PRONTO - ALIMENTACAO CONTROLADOR + SPD - PAINEL AUTO SUPORTADO - VERMELHO E AZUL
15005 | MP-0000000009460 | 85444900 | CABO PRONTO - LVD - DESCONEXAO BATERIA - PAINEL AUTO SUPORTADO - LARANJA E AZUL
15006 | MP-0000000009461 | 85444900 | CABO PRONTO - LVD - DESCONEXAO BATERIA - PAINEL AUTO SUPORTADO - VERMELHO E AZUL
15007 | MP-0000000009462 | 85444900 | DISJUNTOR CAIXA ABERTA TRIPOLAR 800A SIEMENS - REF 3WA1110-2AE32-1AA0
15008 | MP-0000000014358 | 85044021 | FONTE CHAVEADA ANDELI SAIDA UNICA 100W - 24V - 4,1AH - MS-100-24
15009 | MP-0000000009463 | 85444900 | UNIDADE DE VIAGEM ELETRÔNICA C/ FUNÇÃO PROTETORA LSIG 800A - REF 3WA9111-0EX08
15010 | MP-0000000014359 | 85364900 | CONTATOR DIN MODULAR 25A 4 POLOS 4NF 24V ABB - ESB25-04N-01
15011 | MP-0000000009464 | 85444900 | INTERRUPTOR DE SINALIZAÇÃO DE CARGA POR MOLA (S21) - REF 3WA9111-0AH06
15012 | MP-0000000009465 | 85444900 | INTERRUPTOR DE SINALIZAÇÃO DE POSIÇÃO (3 INSERIDO, 2 TESTE, 1 EXTRAIDO ) - REF 3WA9111-0AH11
15013 | MP-0000000009466 | 85444900 | BOBINA DE FECHAMENTO (CC)/SHUNT TRIP (ST) 110...125 VDC/110...127 VAC - REF 3WA9111-0AD05
15014 | MP-0000000009467 | 85444900 | MOTOR DE CARREGAMENTO POR MOLA 110...125 VDC/110...127 VAC - REF 3WA9111-0AF05
15015 | MP-0000000009468 | 85444900 | MOLDURA DE VEDAÇÃO DA PORTA - REF 3WA9111-0AP01
15016 | MP-0000000014360 | 85044021 | LUZ GIROFLEX 12v-24v-127v-220v 4 FIOS 10W C/ SIRENE
15017 | MP-0000000014361 | 96121000 | RIB TTDTHOUT40X300 PRETO FITA TRANSFER TERMICA - P/ ANILHA - HELLERMANN
15018 | MP-0000000014362 | 84279000 | EMPILHADEIRA MANUAL 1.500KG 1,60M - LM1516 - RODAS NYLON - (LARGURA EXTERNA DE GARFO 56CM)
15019 | MP-0000000009469 | 85444900 | CABO PRONTO - COMUNICACAO MCB - PAINEL AUTO SUPORTADO - CINZA
15020 | MP-0000000009470 | 85444900 | CABO PRONTO - LEITURA MCB - PAINEL AUTO SUPORTADO - CINZA
15021 | MP-0000000009471 | 85444900 | CABO PRONTO - SHUNT BATERIA 1 - PAINEL AUTO SUPORTADO - CINZA
15022 | MP-0000000014363 | 64039990 | BOTINA COMBATE C/ ELASTICO ISOLADO NR33
15023 | MP-0000000014364 | 64039990 | BOTINA COMBATE C/ ELASTICO ISOLADO NR34
15024 | MP-0000000014365 | 64039990 | BOTINA COMBATE C/ ELASTICO ISOLADO NR35
15025 | MP-0000000014366 | 64039990 | BOTINA COMBATE C/ ELASTICO ISOLADO NR36
15026 | MP-0000000014367 | 64039990 | BOTINA COMBATE C/ ELASTICO ISOLADO NR37
15027 | MP-0000000014368 | 94033000 | ARMARIO GUARDA VOLUMES BRANCO/CINZA
15028 | PN-01791-00 | 73269090 | GRADIL REFORCADO PN-01791-00 - 1387x1034x1245 (AxLxP)
15029 | MP-0000000014369 | 84719012 | SUPORTE P/ LEITOR DE COD DE BARRAS
15030 | MP-0000000009472 | 85362000 | DISJUNTOR DIN MONOPOLAR 16A CURVA C SIEMENS REF 5SL3116-7MB
15031 | TRS-00698-00 | 85043300 | TRANSFORMADOR ISOLADOR TRIFASICO 380V / 61V F-F (D-Y), 5KVA, CLASSE F, 50/60HZ, ALUMINIO, DYn1, COM TERMOSTATO NF
15032 | TRS-00699-00 | 85043119 | TRANSFORMADOR ISOLADOR MONOFASICO 380V/220V/50V, 50VA, CLASSE F, 50/60HZ, ALUMINIO
15033 | PCBM-01180-00 | 85044021 | CARTAO ELETRONICO PCBM-01180-00 MULTIMEDIDOR CAN TEKPOWER
15034 | IND-00143-00 | 85045000 | INDUTOR MONOFASICO 960UH 50A ( VERIFICAR DESCRICAO TECNICA DO ITEM )
15035 | MP-0000000009473 | 85332120 | ACIONAMENTO EXTRAIVEL PARA OPERACAO EXTERNA EM PORTAS DE PAINEIS PARA COMUTADORAS EBC-6 - 0090416
15036 | PN-01512-03 | 73269090 | PAINEL PN-01512-03 - 1800X600X600MM (AXLXP) - CHAVEADO TPS-48VCC (ATÉ 10 UR's) - C048T003NASE4E3E34203030303080INYLTA111110OB
15037 | MP-0000000009474 | 85444900 | CABO PRONTO - ALIMENTACAO ENDERECAMENTO + ADD 3UR - AZUL E VERMELHO
15038 | MP-0000000009475 | 85444900 | CABO PRONTO - REDE CAN 3UR - CINZA
15039 | PN-01792-00 | 73269090 | PAINEL PN-01792-00 2000X600X600MM - RACK 19" - B156T004NASE4E3E32103030303110INYLTA112110OB
15040 | MP-0000000014370 | 39173290 | TERMO RETRATIL - DIAM. 40,5MM VERMELHO
15041 | PN-01390-01 | 73269090 | GAVETA COMPLETA - PN-01390-01 RACK 48VCC - 200 A _ C048T027NSBE1E1E10010NANA10080ISNATA4311NASO
15042 | MP-0000000014371 | 39173290 | TERMO RETRATIL - DIAM. 40,5MM BRANCO
15043 | MP-0000000014372 | 22011000 | AGUA MINERAL 10 LITROS ( SANTA CATARINA )
15044 | MP-0000000009476 | 85444900 | CABO PRONTO - ALIMENTACAO ENDERECAMENTO + ADD 4UR - AZUL E VERMELHO
15045 | TRS-00700-00 | 85043300 | TRANSFORMADOR ISOLADOR TRIFASICO 380V / 380V F-F (D-Y), 34KVA, CLASSE F, 60HZ, ALUMINIO, DY1
15046 | TRS-00701-00 | 85043221 | TRANSFORMADOR ISOLADOR TRIFASICO 380V / 145 F-F (D-Y), 2,2KVA, CLASSE F, 60HZ, ALUMINIO, DY1
15047 | TRS-00702-00 | 85043221 | TRANSFORMADOR ISOLADOR TRIFASICO 380V / 145V F-F (D-Y), 5,5KVA, CLASSE F, 60HZ, ALUMINIO, DY1
15048 | PN-01793-00 | 73269090 | CHAPA PERFURADA PARA ATENDER PAINEL PN-01645-00_20_3146_03_00(Valor predeterminado)
15049 | PN-01794-00 | 73269090 | FLANGE PARA ATENDER PAINEL PN-01645-00 _01-PA-54-13-75201-150X390-R01(Valor predeterminado)
15050 | MP-0000000014373 | 84439960 | PLACA FONTE BROTHER DCP-L2520/2540/7080/7180/L2740DW/2700 IMPRESSORA REPARO
15051 | MP-0000000014374 | 83040000 | COPIA DE CHAVE TETRA
15052 | MP-0000000014375 | 83040000 | COPIA DE CHAVE NORMAL
15053 | MP-0000000009477 | 70193900 | PLACA LFP-30 100X735X10MM FIXACAO UDQ PADRONIZAÇÃO

## Sheet2 (hidden)
Substiutos